## címlap
ÁRJEGYZÉK
Érvényes: 2023.02.15-től

## Tartalom jk
TARTALOMJEGYZÉK
KA PVC-U LEFOLYÓCSŐ RENDSZER
· LEFOLYÓCSÖVEK ÉS IDOMOK
· TARTOZÉKOK
SANIT Beépíthető WC rendszer
KG PVC-U CSATORNACSŐ RENDSZER
· CSATORNACSÖVEK, FITTINGEK ÉS IDOMOK
· TISZTITÓ NYILÁSOK
· PRO CSATORNA 630 mm-es TISZTITÓ NYÍLÁSOK
· FEDLAPOK ZÖLDTERÜLETI TISZTITÓNYILÁSHOZ
· ÖNTÖTTVAS FEDLAPOK
PP MASTER CSŐRENDSZER
PP PRAGMA CSATORNACSÖVEK
PE CSATORNACSŐ RENDSZER
PRO MŰANYAG AKNÁK
· PRO MŰANYAG ELEMES AKNÁK d800, d1000 mm
· PRO MŰANYAG AKNA SZŰKITŐ ÉS SZŰKÍTŐFÉLKOMBI ELEMEK
· PRO MŰANYAG AKNA ELEMEKHEZ GUMITÖMITÉSEK
· MŰANYAG VIZMÉRŐ AKNÁK
MŰANYAG BORDÁZOTT CSŐRENDSZER
· PERFORÁLT DRÉNCSÖVEK
· PERFORÁLT ÉS TERFILCCEL BEVONT DRÉNCSÖVEK
· PERFORÁLATLAN CSÖVEK
STORMBOX CSAPADÉKVIZ SZIKKASZTÓ ÉS GYŰJTŐ RENDSZER
KM PVC-U NYOMÓCSŐ RENDSZER
GÖMBGRAFITOS ÖNTVÉNY SZERELVÉNYEK
PVC-U NYOMÓCSŐ RENDSZER
PP NYOMÓCSŐRENDSZER
MŰANYAG KÁBELVÉDŐCSŐ RENDSZER
· PVC-U KÁBELVÉDŐCSŐ ÉS IDOM
· POLIETILÉN KÁBELVÉDŐCSŐ ÉS IDOM
PE NYOMÓCSŐ RENDSZER
· PE VIZCSÖVEK
· PE GÁZCSÖVEK
· PE VIZCSÖVEK KITAKARÁS NÉLKÜLI ÉPÍTÉSHEZ, REKONSTRUKCIÓHOZ
· GYORSKÖTŐ TERMÉKEK POLIETILÉN CSÖVEKHEZ
· SIMA VÉGŰ PE CSŐ IDOMOK, TOMPA ÉS ELEKTROFÚZIÓS HEGESZTÉSHEZ
· KARIMÁS CSATLAKOZÓK ELEKTROFÚZIÓS ÉS TOMPA HEGESZTÉSHEZ
· ELEKTROFÚZIÓS HEGESZTŐ ÉS TARTOZÉKOK
· TOKOS HEGESZTÉSŰ /POLIFÚZIÓS/ PE CSŐIDOMOK
EGYÉB TERMÉKEK
· PVC VÉDŐCSŐ
· GUMI ÁTMENETI KÖTŐELEMEK
· JELZŐSZALAGOK
· CSŐ ÉS IDOMKÖTÉSEKHEZ SEGÉDANYAGOK
RADOPRESS UNIVERZÁLIS FŰTÉSI ÉS HIDEG-MELEGVIZES RENDSZER
· PRÉSIDOMOK
· SZERSZÁMOK
RADOPRESS WATT - PADLÓFŰTÉS, FAL- ÉS MENNYEZET FŰTÉS-HŰTÉS
· PADLÓFŰTÉS
· FAL ÉS MENNYEZET FŰTÉS-HŰTÉS
· OSZTÓ-GYŰJTŐK
· SZERSZÁMOK
SZABÁLYOZÓ ELEMEK
GEOLIFE TALAJSZONDA RENDSZER
PP-R NYOMÓCSŐ RENDSZER
PE LEFOLYÓ- ÉS VÁKUUMOS ESŐVÍZ ELVEZETŐ RENDSZER (PEHD)
MASTER 3 ZAJCSILLAPÍTOTT LEFOLYÓ RENDSZER
C PESS PRÉSKÖTÉSES SZÉNACÉL CSŐRENDSZER
ELEKTROMOS VÉDŐCSÖVEK

## Szerződés ált feltételek
57360

## Árjegyzék
Kód | JEL |  | TERMÉKKÓD új | SAP kód | TERMÉKNÉV | Listaár Ft/db | Csomagolás
KA PVC-U LEFOLYÓCSŐ RENDSZER
LEFOLYÓCSÖVEK ÉS IDOMOK
MSZ 8000-4
|  | KAGL SIMA LEFOLYÓCSÖVEK |  |  |  |  | db/egységcsomag
3 | R |  | KAGL032/2M | 3196000563 | SIMA LEFOLYOCSO 32X1.8X2000MM | 2039 | 352
3 |  |  | KAGL040/2M | 3196000564 | SIMA LEFOLYOCSO 40X1.8X2000MM | 2413 | 221
3 |  |  | KAGL050/2M | 3196000565 | SIMA LEFOLYOCSO 50X1.8X2000MM | 3080 | 800/254
3 |  |  | KAGL063/2M | 3196000567 | SIMA LEFOLYOCSO 63X1.8X2000MM | 3661 | 500/150
3 | R |  | KAGL090/2M | 3196000568 | SIMA LEFOLYOCSO 90X1.8X2000MM | 6211 | 77
3 | R |  | KAGL110/2M | 3196000569 | SIMA LEFOLYOCSO 110X2.2X2000MM | 7810 | 100
|  | KAEM TOKOS LEFOLYÓCSÖVEK |  |  |  |  | db/egységcsomag
3 | R |  | KAEM032/0.5M | 3196000346 | TOKOS PVC LEFOLYOCSO 32X1.8X500MM | 1010 | 108
3 | R |  | KAEM040/0.5M | 3196000347 | TOKOS PVC LEFOLYOCSO 40X1.8X500MM | 1073 | 70
3 | R |  | KAEM050/0.5M | 3196000286 | TOKOS PVC LEFOLYOCSO 50X1.8X500MM | 1203 | 48
3 | R |  | KAEM063/0.5M | 3196000348 | TOKOS PVC LEFOLYOCSO 63X1.8X500MM | 2115 | 30
3 | R |  | KAEM110/0.5M | 3196000029 | TOKOS PVC LEFOLYOCSO 110X2.2X500MM | 3389 | 270
3 | R |  | KAEM032/1M | 3196000021 | TOKOS PVC LEFOLYOCSO 32X1.8X1000MM | 1408 | 352
3 | R |  | KAEM040/1M | 3196000023 | TOKOS PVC LEFOLYOCSO 40X1.8X1000MM | 1561 | 221
3 | R |  | KAEM050/1M | 3196000025 | TOKOS PVC LEFOLYOCSO 50X1.8X1000MM | 1837 | 800/252
3 | R |  | KAEM063/1M | 3196000027 | TOKOS PVC LEFOLYOCSO 63X1.8X1000MM | 2953 | 500/150
3 | R |  | KAEM110/1M | 3196000030 | TOKOS PVC LEFOLYOCSO 110X2.2X1000MM | 5034 | 100
3 |  |  | KAEM032/2M | 3196000022 | TOKOS PVC LEFOLYOCSO 32X1.8X2000MM | 2313 | 352
3 |  |  | KAEM040/2M | 3196000024 | TOKOS PVC LEFOLYOCSO 40X1.8X2000MM | 2800 | 221
3 |  |  | KAEM050/2M | 3196000026 | TOKOS PVC LEFOLYOCSO 50X1.8X2000MM | 3373 | 800/252
3 |  |  | KAEM063/2M | 3196000028 | TOKOS PVC LEFOLYOCSO 63X1.8X2000MM | 4378 | 500/150
3 |  |  | KAEM110/2M | 3196000031 | TOKOS PVC LEFOLYOCSO 110X2.2X2000MM. | 7472 | 100
KAEM TOKOS, KOEXTRUDÁLT LEFOLYÓCSÖVEK
PAP MF 076/2009
1B | R |  | KAEM110/0.5M-S | 3196003195 | TOKOS SUPER PVC LEFOLYÓCSŐ 110X2.2X500MM | 3070 | 270
1B |  |  | KAEM110/1M-S | 3196002801 | TOKOS SUPER PVC LEFOLYÓCSŐ 110X2.2X1000MM | 4655 | 100
1B |  |  | KAEM110/2M-S | 3196001917 | TOKOS SUPER PVC LEFOLYÓCSŐ 110X2.2X2000MM | 5410 | 100
KAU LEFOLYÓ ÁTTOLÓ KARMANTYÚ
63 |  |  | KAU032 | 3195001821 | LEFOLYÓ ÁTTOLÓ KARMANTYÚ | 328 | 400
63 |  |  | KAU040 | 3195001822 | LEFOLYÓ ÁTTOLÓ KARMANTYÚ | 348 | 250
93 |  |  | KAU050 | 3195002986 | LEFOLYÓ ÁTTOLÓ KARMANTYÚ | 404 | 170
33 |  |  | KAU-PVC-TU063 | 3196000280 | LEF.POSTA CSŐ ÁTTOLO KARM. | 1813 | 120
0C |  |  | KAU110 | 3496100158 | LEFOLYO ATTOLO KARMANTYU | 1331 | 40
KAB LEFOLYÓ IV IDOMOK
93 |  |  | KAB032X45 | 3496100090 | LEFOLYO IVIDOM | 235 | 600
93 |  |  | KAB040X45 | 3496100102 | LEFOLYO IVIDOM | 290 | 370
93 |  |  | KAB050X45 | 3496100103 | LEFOLYO IVIDOM | 344 | 220
0B |  |  | KAB063X45 | 3496100108 | LEFOLYO IVIDOM | 598 | 120
63 | R |  | KAB090X45 | 3195001424 | LEFOLYO IVIDOM RAGASZTOTOKOS | 2438 | 50
0C |  |  | KAB110X45 | 3496100146 | LEFOLYO IVIDOM | 1121 | 30
93 |  |  | KAB032X87 | 3496100097 | LEFOLYO IVIDOM | 254 | 500
93 |  |  | KAB040X87 | 3496100101 | LEFOLYO IVIDOM | 308 | 310
93 |  |  | KAB050X87 | 3496100125 | LEFOLYO IVIDOM | 399 | 180
0B |  |  | KAB063X87 | 3496100128 | LEFOLYO IVIDOM | 717 | 100
63 | R |  | KAB090X87 | 3195001425 | LEFOLYO IVIDOM RAGASZTOTOKOS | 2325 | 50
0C |  |  | KAB110X87 | 3496100166 | LEFOLYO IVIDOM | 1350 | 25
|  | KAEA LEFOLYÓÁG IDOMOK |  |  |  |  | db/doboz
93 |  |  | KAEA032/032X45 | 3496100126 | LEFOLYO AGIDOM | 479 | 260
93 |  |  | KAEA040/032X45 | 3496100145 | LEFOLYO AGIDOM | 514 | 200
93 |  |  | KAEA040/040X45 | 3496100113 | LEFOLYO AGIDOM | 503 | 150
93 |  |  | KAEA050/032X45 | 3496100107 | LEFOLYO AGIDOM | 672 | 140
93 |  |  | KAEA050/040X45 | 3496100106 | LEFOLYO AGIDOM | 636 | 110
93 |  |  | KAEA050/050X45 | 3496100131 | LEFOLYO AGIDOM | 651 | 95
0B |  |  | KAEA063/063X45 | 3496100163 | LEFOLYÓ ÁGIDOM | 1231 | 50
93 |  |  | KAEA110/050X45 | 3496100215 | LEFOLYO AGIDOM | 1470 | 25
0C |  |  | KAEA110/063X45 | 3496100230 | LEFOLYO AGIDOM | 2895 | 20
0C |  |  | KAEA110/110X45 | 3496100246 | LEFOLYÓ ÁGIDOM | 2714 | 12
63 | R |  | KAEA050/050X87 | 3195001492 | LEFOLYO AGIDOM | 716 | 70
0C |  |  | KAEA110/050X87 | 3496100218 | LEFOLYO AGIDOM | 1866 | 20
0C |  |  | KAEA110/110X87 | 3496100216 | LEFOLYO AGIDOM . | 2109 | 25
63 | R |  | KAEAY3X110X45R | 3195000639 | LEFOLYO 3 AGU KERESZTIDOM RAGASZTÓ TOKOS | 9527 | 1
63 | R |  | KAEAY3X110X87R | 3195000783 | LEFOLYO 3 AGU KERESZTIDOM RAGASZTÓ TOKOS | 10803 | 1
KAED LEFOLYÓ SAROKELÁGAZÓ IDOMOK
0C |  |  | KAED110/110/50B | 3496100922 | LEFOLYO BALOS SAROKELAGAZO | 2228 | 30
0C |  |  | KAED110/110/50J | 3496100923 | LEFOLYO JOBBOS SAROKELAGAZO | 2464 | 30
KAET LEFOLYÓ KETTŐS SAROKELÁGAZÓ IDOM
0C |  |  | KAET110/110/50 | 3496100245 | LEFOLYO KETTOS SAROKELAGAZO | 2625 | 25
KAM VÉGELZÁRÓ IDOMOK
0C |  |  | KAM110 | 3496100200 | LEFOLYO TOKELZARO | 947 | 120
|  | KAR LEFOLYÓ SZŰKITŐ IDOMOK |  |  |  |  | db/doboz
93 |  |  | KAR040/032 | 3496100089 | LEFOLYO SZUKITO IDOM | 323 | 500
93 |  |  | KAR050/032 | 3496100084 | LEFOLYO SZUKITO IDOM | 343 | 350
93 |  |  | KAR050/040 | 3496100095 | LEFOLYO SZUKITO IDOM | 347 | 280
0B |  |  | KAR063/050 | 3496100111 | LEFOLYO SZUKITO IDOM | 838 | 180
63 | R |  | KAR090/063R | 3195000896 | LEF.SZUKITO IDOM RAGASZTOTOKOS | 1307 | 50
0C |  |  | KAR110/050 | 3496100140 | LEFOLYO SZUKITO IDOM | 743 | 70
0C |  |  | KAR110/063 | 3496100139 | LEFOLYO SZUKITO IDOM | 1314 | 80
WC BEKÖTŐ IDOM
TARTOZÉKOK
83 | R |  | VIZGY10X10BALC. | 3195000646 | BALCON VIZGYUJTO D:32,40MM100X100 | 5214 | 1
83 | R |  | VIZGY20X20RACS | 3195001337 | VIZGYÜJTŐRÁCS 200X200 E722004 | 4502 | 1
83 | R |  | VIZGY30X30RACS | 3195000645 | VIZGYUJTOHOZ PVC RACS | 7939 | 1
83 | R |  | VIZGYUJTO20X20 | 3195001336 | VIZGYÜJTŐ 200X200 Y222004 | 8362 | 1
83 | R |  | VIZGYUJTO30X30 | 3195000644 | D:90,110,125,160 CSOHOZ H:297MM | 18555 | 1
83 | R |  | ERESZCS110VIZGY | 3195000649 | ERESZCSATORNA110 VIZGYUJTO Y661904 | 10942 | 1
PIPELIFE Beépíthető WC rendszer
2G | R |  | AP-WCSET | 3195007615 | ÖNHORDÓ WC KERET ALATETTEL NYOMOLAPPAL | 72883 | 1
2G | R |  | AP-WC1010 | 3195007616 | FALRA SZERELT WC KERET | 63435 | 1
2G | R |  | AP-WC1020 | 3195007617 | ÖNHORDÓ WC KERET NORMAL | 67635 | 1
2G | R |  | AP-WC1020SL | 3195007618 | ÖNHORDÓ WC KERET SLIM | 71833 | 1
2G | R |  | AP-DP670 | 3195007619 | NYOMOLAP KÖR FEHÉR | 17700 | 1
2G | R |  | AP-DP672 | 3195007620 | NYOMOLAP KÖR MATT KROM | 19311 | 1
2G | R |  | AP-DP370 | 3195007621 | NYOMOLAP TEGLALAP FEHÉR | 15351 | 1
2G | R |  | AP-DP372 | 3195007622 | NYOMOLAP TEGLALAP MATT KROM | 16896 | 1
PVC-U "KG" és "KG-SUPER"CSATORNACSŐ RENDSZER
CSATORNACSÖVEK, FITTINGEK ÉS IDOMOK
KGEM-SUPER TOKOS CSATORNACSÖVEK (SN4)
MSZ EN 13476
29 |  |  | KGEM110/1M-S | 3196000492 | TOK. SUPER CSAT.CSÖ 110X3.2X1000MM SN4 | 5513 | 100
29 |  |  | KGEM110/2M-S | 3196000493 | TOK. SUPER CSAT.CSÖ 110X3.2X2000MM SN4 | 9359 | 100
29 |  |  | KGEM110/3M-S | 3196000494 | TOK. SUPER CSAT.CSÖ 110X3.2X3000MM SN4 | 13599 | 100
29 |  |  | KGEM110/5M-S | 3196000495 | TOK. SUPER CSAT.CSÖ 110X3.2X5000MM SN4 | 22219 | 100
29 |  |  | KGEM110/6M-S | 3196000496 | TOK. SUPER CSAT.CSÖ 110X3.2X6000MM SN4 | 26455 | 100
29 |  |  | KGEM125/1M-S | 3196000497 | TOK. SUPER CSAT.CSÖ 125X3.2X1000MM SN4 | 6766 | 48
29 |  |  | KGEM125/2M-S | 3196000498 | TOK. SUPER CSAT.CSÖ 125X3.2X2000MM SN4 | 11408 | 48
29 |  |  | KGEM125/3M-S | 3196000499 | TOK. SUPER CSAT.CSÖ 125X3.2X3000MM SN4 | 16348 | 48
29 |  |  | KGEM125/5M-S | 3196000520 | TOK. SUPER CSAT.CSÖ 125X3.2X5000MM SN4 | 26499 | 48
29 |  |  | KGEM125/6M-S | 3196000521 | TOK. SUPER CSAT.CSÖ 125X3.2X6000MM SN4 | 31539 | 48
29 |  |  | KGEM160/1M-S | 3196000522 | TOK. SUPER CSAT.CSÖ 160X4.0X1000MM SN4 | 10515 | 42
29 |  |  | KGEM160/2M-S | 3196000534 | TOK. SUPER CSAT.CSO 160X4.0X2000MM SN4 | 17976 | 42
29 |  |  | KGEM160/3M-S | 3196000523 | TOK. SUPER CSAT.CSÖ 160X4.0X3000MM SN4 | 25755 | 42
29 |  |  | KGEM160/5M-S | 3196000524 | TOK. SUPER CSAT.CSÖ 160X4.0X5000MM SN4 | 41746 | 42
29 |  |  | KGEM160/6M-S | 3196000525 | TOK. SUPER CSAT.CSÖ 160X4.0X6000MM SN4 | 49703 | 42
29 |  |  | KGEM200/1M-S | 3196000526 | TOK. SUPER CSAT.CSÖ 200X4.9X1000MM SN4 | 16609 | 36
29 |  |  | KGEM200/2M-S | 3196000527 | TOK. SUPER CSAT.CSÖ 200X4.9X2000MM SN4 | 28439 | 36
29 |  |  | KGEM200/3M-S | 3196000528 | TOK. SUPER CSAT.CSÖ 200X4.9X3000MM SN4 | 41140 | 36
29 |  |  | KGEM200/5M-S | 3196000529 | TOK. SUPER CSAT.CSÖ 200X4.9X5000MM SN4 | 66688 | 36
29 |  |  | KGEM200/6M-S | 3196000530 | TOK. SUPER CSAT.CSÖ 200X4.9X6000MM SN4 | 79406 | 36
29 | R |  | KGEM250/1M-S | 3196000577 | TOK. SUPER CSAT.CSÖ 250X6.2X1000MM SN4 | 31184 | 16
29 | R |  | KGEM250/2M-S | 3196000578 | TOK. SUPER CSAT.CSÖ 250X6.2X2000MM SN4 | 52012 | 16
29 | R |  | KGEM250/3M-S | 3196000579 | TOK. SUPER CSAT.CSÖ 250X6.2X3000MM SN4 | 74527 | 16
29 | R |  | KGEM250/5M-S | 3196000580 | TOK. SUPER CSAT.CSÖ 250X6.2X5000MM SN4 | 119578 | 16
29 | R |  | KGEM250/6M-S | 3196000581 | TOK. SUPER CSAT.CSÖ 250X6.2X6000MM SN4 | 140842 | 16
29 |  |  | KGEM315/1M-S | 3196000582 | TOK. SUPER CSAT.CSÖ 315X7.7X1000MM SN4 | 48900 | 9
29 |  |  | KGEM315/2M-S | 3196000583 | TOK. SUPER CSAT.CSÖ 315X7.7X2000MM SN4 | 81551 | 9
29 |  |  | KGEM315/3M-S | 3196000584 | TOK. SUPER CSAT.CSÖ 315X7.7X3000MM SN4 | 116871 | 9
29 |  |  | KGEM315/5M-S | 3196000585 | TOK. SUPER CSAT.CSÖ 315X7.7X5000MM SN4 | 187517 | 9
29 |  |  | KGEM315/6M-S | 3196000586 | TOK. SUPER CSAT.CSÖ 315X7.7X6000MM SN4 | 222834 | 9
29 | R |  | KGEM400/1M-S | 3196001599 | TOK. SUPER CSAT.CSÖ 400X9.8X1000MM SN4 | 87789 | 9
29 | R |  | KGEM400/2M-S | 3196001600 | TOK. SUPER CSAT.CSÖ 400X9.8X2000MM SN4 | 142123 | 9
29 | R |  | KGEM400/3M-S | 3196001601 | TOK. SUPER CSAT.CSÖ 400X9.8X3000MM SN4 | 202670 | 9
29 | R |  | KGEM400/5M-S | 3196001602 | TOK. SUPER CSAT.CSÖ 400X9.8X5000MM SN4 | 323805 | 9
29 | R |  | KGEM400/6M-S | 3196001603 | TOK. SUPER CSAT.CSÖ 400X9.8X6000MM SN4 | 380940 | 9
29 | R |  | KGEM500/1M-S | 3196001648 | TOK. SUPER CSAT.CSÖ 500X12.3X1000MM SN4 | 150925 | 4
29 | R |  | KGEM500/2M-S | 3196001649 | TOK. SUPER CSAT.CSÖ 500X12.3X2000MM SN4 | 255198 | 4
29 | R |  | KGEM500/3M-S | 3196001650 | TOK. SUPER CSAT.CSÖ 500X12.3X3000MM SN4 | 340842 | 4
29 | R |  | KGEM500/5M-S | 3196001651 | TOK. SUPER CSAT.CSÖ 500X12.3X5000MM SN4 | 541463 | 4
29 | R |  | KGEM500/6M-S | 3196001652 | TOK. SUPER CSAT.CSÖ 500X12.3X6000MM SN4 | 636073 | 4
KGEM-SUPER TOKOS CSATORNACSÖVEK (SN8)
MSZ EN 13476
0F | R |  | KGEM110/1M-S.SN8 | 3196000831 | TOK. SUPER CSAT.CSÖ 110X3.2X1000MM SN8 | 7087 | 100
0F | R |  | KGEM110/2M-S.SN8 | 3196000832 | TOK. SUPER CSAT.CSÖ 110X3.2X2000MM SN8 | 13006 | 100
0F | R |  | KGEM110/3M-S.SN8 | 3196000833 | TOK. SUPER CSAT.CSÖ 110X3.2X3000MM SN8 | 19002 | 100
0F | R |  | KGEM110/5M-S.SN8 | 3196000834 | TOK. SUPER CSAT.CSÖ 110X3.2X5000MM SN8 | 31104 | 100
0F | R |  | KGEM110/6M-S.SN8 | 3196000835 | TOK. SUPER CSAT.CSÖ 110X3.2X6000MM SN8 | 37005 | 100
0F | R |  | KGEM125/1M-S.SN8 | 3196000836 | TOK. SUPER CSAT.CSÖ 125X3.7X1000MM SN8 | 8759 | 48
0F | R |  | KGEM125/2M-S.SN8 | 3196000837 | TOK. SUPER CSAT.CSÖ 125X3.7X2000MM SN8 | 15958 | 48
0F | R |  | KGEM125/3M-S.SN8 | 3196000838 | TOK. SUPER CSAT.CSÖ 125X3.7X3000MM SN8 | 23196 | 48
0F | R |  | KGEM125/5M-S.SN8 | 3196000839 | TOK. SUPER CSAT.CSÖ 125X3.7X5000MM SN8 | 38127 | 48
0F | R |  | KGEM125/6M-S.SN8 | 3196000840 | TOK. SUPER CSAT.CSÖ 125X3.7X6000MM SN8 | 45132 | 48
0F | R |  | KGEM160/1M-S.SN8 | 3196000841 | TOK. SUPER CSAT.CSÖ 160X4.7X1000MM SN8 | 13757 | 42
0F | R |  | KGEM160/2M-S.SN8 | 3196000842 | TOK. SUPER CSAT.CSÖ 160X4.7X2000MM SN8 | 24817 | 42
0F | R |  | KGEM160/3M-S.SN8 | 3196000843 | TOK. SUPER CSAT.CSÖ 160X4.7X3000MM SN8 | 35569 | 42
0F | R |  | KGEM160/5M-S.SN8 | 3196000844 | TOK. SUPER CSAT.CSÖ 160X4.7X5000MM SN8 | 57123 | 42
0F | R |  | KGEM160/6M-S.SN8 | 3196000845 | TOK. SUPER CSAT.CSÖ 160X4.7X6000MM SN8 | 68537 | 42
0F | R |  | KGEM200/1M-S.SN8 | 3196000846 | TOK. SUPER CSAT.CSÖ 200X5.9X1000MM SN8 | 21138 | 36
0F | R |  | KGEM200/2M-S.SN8 | 3196000847 | TOK. SUPER CSAT.CSÖ 200X5.9X2000MM SN8 | 38178 | 36
0F | R |  | KGEM200/3M-S.SN8 | 3196000848 | TOK. SUPER CSAT.CSÖ 200X5.9X3000MM SN8 | 55257 | 36
0F | R |  | KGEM200/5M-S.SN8 | 3196000849 | TOK. SUPER CSAT.CSÖ 200X5.9X5000MM SN8 | 87982 | 36
0F | R |  | KGEM200/6M-S.SN8 | 3196000850 | TOK. SUPER CSAT.CSÖ 200X5.9X6000MM SN8 | 105676 | 36
0F | R |  | KGEM250/1M-S.SN8 | 3196003196 | TOK. SUPER CSAT.CSÖ 250X7.3X1000MM SN8 | 35232 | 16
0F | R |  | KGEM250/2M-S.SN8 | 3196002380 | TOK. SUPER CSAT.CSÖ 250X7.3X2000MM SN8 | 60971 | 16
0F | R |  | KGEM250/3M-S.SN8 | 3196003144 | TOK. SUPER CSAT.CSÖ 250X7.3X3000MM SN8 | 87055 | 16
0F | R |  | KGEM250/5M-S.SN8 | 3196002381 | TOK. SUPER CSAT.CSÖ 250X7.3X5000MM SN8 | 135896 | 16
0F | R |  | KGEM250/6M-S.SN8 | 3196003145 | TOK. SUPER CSAT.CSÖ 250X7.3X6000MM SN8 | 165781 | 16
0F | R |  | KGEM315/1M-S.SN8 | 3196003198 | TOK. SUPER CSAT.CSÖ 315X9.2X1000MM SN8 | 62305 | 9
0F | R |  | KGEM315/2M-S.SN8 | 3196003199 | TOK. SUPER CSAT.CSÖ 315X9.2X2000MM SN8 | 94720 | 9
0F | R |  | KGEM315/3M-S.SN8 | 3196002382 | TOK. SUPER CSAT.CSÖ 315X9.2X3000MM SN8 | 132129 | 9
0F | R |  | KGEM315/5M-S.SN8 | 3196002383 | TOK. SUPER CSAT.CSÖ 315X9.2X5000MM SN8 | 194401 | 9
0F | R |  | KGEM315/6M-S.SN8 | 3196003146 | TOK. SUPER CSAT.CSÖ 315X9.2X6000MM SN8 | 232223 | 9
0F | R |  | KGEM400/1M-S.SN8 | 3196003201 | TOK. SUPER CSAT.CSÖ 400X11.7X1000MM SN8 | 102776 | 9
0F | R |  | KGEM400/2M-S.SN8 | 3196003202 | TOK. SUPER CSAT.CSÖ 400X11.7X2000MM SN8 | 161665 | 9
0F | R |  | KGEM400/3M-S.SN8 | 3196003203 | TOK. SUPER CSAT.CSÖ 400X11.7X3000MM SN8 | 231324 | 9
0F | R |  | KGEM400/5M-S.SN8 | 3196003205 | TOK. SUPER CSAT.CSÖ 400X11.7X5000MM SN8 | 370637 | 9
0F | R |  | KGEM400/6M-S.SN8 | 3196003206 | TOK. SUPER CSAT.CSÖ 400X11.7X6000MM SN8 | 440294 | 9
0F | R |  | KGEM500/1M-S.SN8 | 3196003207 | TOK. SUPER CSAT.CSÖ 500X14.6X1000MM SN8 | 167397 | 4
0F | R |  | KGEM500/2M-S.SN8 | 3196003208 | TOK. SUPER CSAT.CSÖ 500X14.6X2000MM SN8 | 258951 | 4
0F | R |  | KGEM500/3M-S.SN8 | 3196003209 | TOK. SUPER CSAT.CSÖ 500X14.6X3000MM SN8 | 368117 | 4
0F | R |  | KGEM500/5M-S.SN8 | 3196003211 | TOK. SUPER CSAT.CSÖ 500X14.6X5000MM SN8 | 586350 | 4
0F | R |  | KGEM500/6M-S.SN8 | 3196003212 | TOK. SUPER CSAT.CSÖ 500X14.6X6000MM SN8 | 695466 | 4
KGEM TOKOS CSATORNACSÖVEK (SN4)
MSZ EN 1401
1 |  |  | KGEM125/1M.SN4 | 3196000640 | TOK.CSAT.CSO 125X3.2X1000MM SN4 MSZEN1401 | 10345 | 48
1 |  |  | KGEM125/2M.SN4 | 3196000641 | TOK.CSAT.CSO 125X3.2X2000MM SN4 MSZEN1401 | 18288 | 48
1 |  |  | KGEM125/3M.SN4 | 3196000642 | TOK.CSAT.CSO 125X3.2X3000MM SN4 MSZEN1401 | 26956 | 48
1 |  |  | KGEM125/5M.SN4 | 3196000643 | TOK.CSAT.CSO 125X3.2X5000MM SN4 MSZEN1401 | 43653 | 48
1 |  |  | KGEM125/6M.SN4 | 3196000644 | TOK.CSAT.CSO 125X3.2X6000MM SN4 MSZEN1401 | 52039 | 48
1 |  |  | KGEM160/1M.SN4 | 3196000645 | TOK.CSAT.CSO 160X4.0X1000MM SN4 MSZEN1401 | 15858 | 42
1 |  |  | KGEM160/2M.SN4 | 3196000646 | TOK.CSAT.CSO 160X4.0X2000MM SN4 MSZEN1401 | 28020 | 42
1 |  |  | KGEM160/3M.SN4 | 3196000647 | TOK.CSAT.CSO 160X4.0X3000MM SN4 MSZEN1401 | 40794 | 42
1 |  |  | KGEM160/5M.SN4 | 3196000648 | TOK.CSAT.CSO 160X4.0X5000MM SN4 MSZEN1401 | 66397 | 42
1 |  |  | KGEM160/6M.SN4 | 3196000649 | TOK.CSAT.CSO 160X4.0X6000MM SN4 MSZEN1401 | 78578 | 42
1 |  |  | KGEM200/1M.SN4 | 3196000650 | TOK.CSAT.CSO 200X4.9X1000MM SN4 MSZEN1401 | 23854 | 36
1 |  |  | KGEM200/2M.SN4 | 3196000651 | TOK.CSAT.CSO 200X4.9X2000MM SN4 MSZEN1401 | 42361 | 36
1 |  |  | KGEM200/3M.SN4 | 3196000616 | TOK.CSAT.CSO 200X4.9X3000MM SN4 MSZEN1401 | 59747 | 36
1 |  |  | KGEM200/5M.SN4 | 3196000617 | TOK.CSAT.CSO 200X4.9X5000MM SN4 MSZEN1401 | 98781 | 36
1 |  |  | KGEM200/6M.SN4 | 3196000618 | TOK.CSAT.CSO 200X4.9X6000MM SN4 MSZEN1401 | 114217 | 36
1 | R |  | KGEM250/1M.SN4 | 3196000535 | TOK.CSAT.CSO 250X6.2X1000MM SN4 MSZEN1401 | 40416 | 16
1 | R |  | KGEM250/2M.SN4 | 3196000536 | TOK.CSAT.CSO 250X6.2X2000MM SN4 MSZEN1401 | 69790 | 16
1 | R |  | KGEM250/3M.SN4 | 3196000537 | TOK.CSAT.CSO 250X6.2X3000MM SN4 MSZEN1401 | 100794 | 16
1 | R |  | KGEM250/5M.SN4 | 3196000538 | TOK.CSAT.CSO 250X6.2X5000MM SN4 MSZEN1401 | 159692 | 16
1 | R |  | KGEM250/6M.SN4 | 3196000539 | TOK.CSAT.CSO 250X6.2X6000MM SN4 MSZEN1401 | 189967 | 16
1 |  |  | KGEM315/1M.SN4 | 3196000540 | TOK.CSAT.CSO 315X7.7X1000MM SN4 MSZEN1401 | 62013 | 9
1 |  |  | KGEM315/2M.SN4 | 3196000541 | TOK.CSAT.CSO 315X7.7X2000MM SN4 MSZEN1401 | 105522 | 9
1 |  |  | KGEM315/3M.SN4 | 3196000542 | TOK.CSAT.CSO 315X7.7X3000MM SN4 MSZEN1401 | 151684 | 9
1 |  |  | KGEM315/5M.SN4 | 3196000543 | TOK.CSAT.CSO 315X7.7X5000MM SN4 MSZEN1401 | 243983 | 9
1 |  |  | KGEM315/6M.SN4 | 3196000544 | TOK.CSAT.CSO 315X7.7X6000MM SN4 MSZEN1401 | 289692 | 9
1 | R |  | KGEM400/1M.SN4 | 3196000055 | TOK.CSAT.CSO 400X9.8X1000MM SN4 MSZEN1401 | 108566 | 9
1 | R |  | KGEM400/2M.SN4 | 3196000056 | TOK.CSAT.CSO 400X9.8X2000MM SN4 MSZEN1401 | 183447 | 9
1 | R |  | KGEM400/3M.SN4 | 3196000057 | TOK.CSAT.CSO 400X9.8X3000MM SN4 MSZEN1401 | 259617 | 9
1 | R |  | KGEM400/5M.SN4 | 3196000058 | TOK.CSAT.CSO 400X9.8X5000MM SN4 MSZEN1401 | 417304 | 9
1 | R |  | KGEM400/6M.SN4 | 3196000059 | TOK.CSAT.CSO 400X9.8X6000MM SN4 MSZEN1401 | 484098 | 9
1 | R |  | KGEM500/1M.SN4 | 3196000060 | TOK.CSAT.CSO 500X12.3X1000MM SN4 MSZEN1401 | 174383 | 4
1 | R |  | KGEM500/2M.SN4 | 3196000061 | TOK.CSAT.CSO 500X12.3X2000MM SN4 MSZEN1401 | 290496 | 4
1 | R |  | KGEM500/3M.SN4 | 3196000062 | TOK.CSAT.CSO 500X12.3X3000MM SN4 MSZEN1401 | 408872 | 4
1 | R |  | KGEM500/5M.SN4 | 3196000063 | TOK.CSAT.CSO 500X12.3X5000MM SN4 MSZEN1401 | 654006 | 4
1 | R |  | KGEM500/6M.SN4 | 3196000064 | TOK.CSAT.CSO 500X12.3X6000MM SN4 MSZEN1401 | 776065 | 4
KGEM TOKOS CSATORNACSÖVEK (SN8)
MSZ EN 1401
0G | R |  | KGEM110/1M.SN8 | 3196000851 | TOK.CSAT.CSO 110X3.2X1000MM SN8 MSZEN 1401 | 9011 | 100
0G | R |  | KGEM110/2M.SN8 | 3196000852 | TOK.CSAT.CSO 110X3.2X2000MM SN8 MSZEN 1401 | 16403 | 100
0G | R |  | KGEM110/3M.SN8 | 3196000853 | TOK.CSAT.CSO 110X3.2X3000MM SN8 MSZEN 1401 | 24103 | 100
0G | R |  | KGEM110/5M.SN8 | 3196000854 | TOK.CSAT.CSO 110X3.2X5000MM SN8 MSZEN 1401 | 39145 | 100
0G | R |  | KGEM110/6M.SN8 | 3196000855 | TOK.CSAT.CSŐ 110X3.2X6000MM SN8 MSZEN 1401 | 46277 | 100
0G | R |  | KGEM125/1M.SN8 | 3196000856 | TOK.CSAT.CSO 125X3.7X1000MM SN8 MSZEN1401 | 12405 | 48
0G | R |  | KGEM125/2M.SN8 | 3196000857 | TOK.CSAT.CSO 125X3.7X2000MM SN8 MSZEN1401 | 21677 | 48
0G | R |  | KGEM125/3M.SN8 | 3196000858 | TOK.CSAT.CSO 125X3.7X3000MM SN8 MSZEN1401 | 31915 | 48
0G | R |  | KGEM125/5M.SN8 | 3196000859 | TOK.CSAT.CSO 125X3.7X5000MM SN8 MSZEN1401 | 50788 | 48
0G | R |  | KGEM125/6M.SN8 | 3196000860 | TOK.CSAT.CSO 125X3.7X6000MM SN8 MSZEN1401 | 59441 | 48
0G | R |  | KGEM160/1M.SN8 | 3196000861 | TOK.CSAT.CSO 160X4.7X1000MM SN8 MSZEN1401 | 18559 | 42
0G | R |  | KGEM160/2M.SN8 | 3196000862 | TOK.CSAT.CSO 160X4.7X2000MM SN8 MSZEN1401 | 32428 | 42
0G | R |  | KGEM160/3M.SN8 | 3196000863 | TOK.CSAT.CSO 160X4.7X3000MM SN8 MSZEN1401 | 47282 | 42
0G | R |  | KGEM160/5M.SN8 | 3196000864 | TOK.CSAT.CSO 160X4.7X5000MM SN8 MSZEN1401 | 77084 | 42
0G | R |  | KGEM160/6M.SN8 | 3196000865 | TOK.CSAT.CSO 160X4.7X6000MM SN8 MSZEN1401 | 90431 | 42
0G | R |  | KGEM200/1M.SN8 | 3196000866 | TOK.CSAT.CSO 200X5.9X1000MM SN8 MSZEN1401 | 28720 | 36
0G | R |  | KGEM200/2M.SN8 | 3196000867 | TOK.CSAT.CSO 200X5.9X2000MM SN8 MSZEN1401 | 50065 | 36
0G | R |  | KGEM200/3M.SN8 | 3196000868 | TOK.CSAT.CSO 200X5.9X3000MM SN8 MSZEN1401 | 72909 | 36
0G | R |  | KGEM200/5M.SN8 | 3196000869 | TOK.CSAT.CSO 200X5.9X5000MM SN8 MSZEN1401 | 118720 | 36
0G | R |  | KGEM200/6M.SN8 | 3196000870 | TOK.CSAT.CSO 200X5.9X6000MM SN8 MSZEN1401 | 145113 | 36
0G | R |  | KGEM250/1M.SN8 | 3196002223 | TOK.CSAT.CSO 250X7.3X1000MM SN8 MSZEN1401 | 46184 | 16
0G | R |  | KGEM250/2M.SN8 | 3196002224 | TOK.CSAT.CSO 250X7.3X2000MM SN8 MSZEN1401 | 78309 | 16
0G | R |  | KGEM250/3M.SN8 | 3196002225 | TOK.CSAT.CSO 250X7.3X2500MM SN8 MSZEN1401 | 112884 | 16
0G | R |  | KGEM250/5M.SN8 | 3196002226 | TOK.CSAT.CSO 250X7.3X5000MM SN8 MSZEN1401 | 182024 | 16
0G | R |  | KGEM250/6M.SN8 | 3196002227 | TOK.CSAT.CSO 250X7.3X6000MM SN8 MSZEN1401 | 216614 | 16
0G | R |  | KGEM315/1M.SN8 | 3196002228 | TOK.CSAT.CSO 315X9.2X1000MM SN8 MSZEN1401 | 74718 | 9
0G | R |  | KGEM315/2M.SN8 | 3196002229 | TOK.CSAT.CSO 315X9.2X2000MM SN8 MSZEN1401 | 124363 | 9
0G | R |  | KGEM315/3M.SN8 | 3196002230 | TOK.CSAT.CSO 315X9.2X3000MM SN8 MSZEN1401 | 179298 | 9
0G | R |  | KGEM315/5M.SN8 | 3196002231 | TOK.CSAT.CSO 315X9.2X5000MM SN8 MSZEN1401 | 283912 | 9
0G | R |  | KGEM315/6M.SN8 | 3196002232 | TOK.CSAT.CSO 315X9.2X6000MM SN8 MSZEN1401 | 334612 | 9
0G | R |  | KGEM400/1M.SN8 | 3196002233 | TOK.CSAT.CSO 400X11.7X1000MM SN8 MSZEN1401 | 124032 | 9
0G | R |  | KGEM400/2M.SN8 | 3196002234 | TOK.CSAT.CSO 400X11.7X2000MM SN8 MSZEN1401 | 207932 | 9
0G | R |  | KGEM400/3M.SN8 | 3196002235 | TOK.CSAT.CSO 400X11.7X3000MM SN8 MSZEN1401 | 296787 | 9
0G | R |  | KGEM400/5M.SN8 | 3196002236 | TOK.CSAT.CSO 400X11.7X5000MM SN8 MSZEN1401 | 487174 | 9
0G | R |  | KGEM400/6M.SN8 | 3196002237 | TOK.CSAT.CSO 400X11.7X6000MM SN8 MSZEN1401 | 576549 | 9
0G | R |  | KGEM500/1M.SN8 | 3196003159 | TOK.CSAT.CSO 500X14.6X1000MM SN8 MSZEN1401 | 204408 | 4
0G | R |  | KGEM500/2M.SN8 | 3196003160 | TOK.CSAT.CSO 500X14.6X2000MM SN8 MSZEN1401 | 335745 | 4
0G | R |  | KGEM500/3M.SN8 | 3196002238 | TOK.CSAT.CSO 500X14.6X3000MM SN8 MSZEN1401 | 471431 | 4
0G | R |  | KGEM500/5M.SN8 | 3196002239 | TOK.CSAT.CSO 500X14.6X5000MM SN8 MSZEN1401 | 734794 | 4
0G | R |  | KGEM500/6M.SN8 | 3196002240 | TOK.CSAT.CSO 500X14.6X6000MM SN8 MSZEN1401 | 868306 | 4
KGEM TOKOS CSATORNACSÖVEK (SN8 - S12)
0G | R |  | KGEM200/1M.SN12 | 3196003214 | TOK.CSAT.CSO 200X6.5X1000MM SN12 MSZEN1401 | 32162 | 36
0G | R |  | KGEM200/2M.SN12 | 3196003215 | TOK.CSAT.CSO 200X6.5X2000MM SN12 MSZEN1401 | 59162 | 36
0G | R |  | KGEM200/3M.SN12 | 3196003216 | TOK.CSAT.CSO 200X6.5X3000MM SN12 MSZEN1401 | 86346 | 36
0G | R |  | KGEM200/5M.SN12 | 3196003218 | TOK.CSAT.CSO 200X6.5X5000MM SN12 MSZEN1401 | 140802 | 36
0G | R |  | KGEM200/6M.SN12 | 3196003219 | TOK.CSAT.CSO 200X6.5X6000MM SN12 MSZEN1401 | 167997 | 36
0G | R |  | KGEM250/1M.SN12 | 3196003220 | TOK.CSAT.CSO 250X8.1X1000MM SN12 MSZEN1401 | 52419 | 16
0G | R |  | KGEM250/2M.SN12 | 3196003221 | TOK.CSAT.CSO 250X8.1X2000MM SN12 MSZEN1401 | 95498 | 16
0G | R |  | KGEM250/3M.SN12 | 3196003222 | TOK.CSAT.CSO 250X8.1X3000MM SN12 MSZEN1401 | 138135 | 16
0G | R |  | KGEM250/5M.SN12 | 3196003224 | TOK.CSAT.CSO 250X8.1X5000MM SN12 MSZEN1401 | 223317 | 16
0G | R |  | KGEM250/6M.SN12 | 3196003225 | TOK.CSAT.CSO 250X8.1X6000MM SN12 MSZEN1401 | 265926 | 16
0G | R |  | KGEM315/1M.SN12 | 3196003226 | TOK.CSAT.CSO 315X10.2X1000MM SN12 MSZEN1401 | 85784 | 9
0G | R |  | KGEM315/2M.SN12 | 3196003227 | TOK.CSAT.CSO 315X10.2X2000MM SN12 MSZEN1401 | 150707 | 9
0G | R |  | KGEM315/3M.SN12 | 3196003228 | TOK.CSAT.CSO 315X10.2X3000MM SN12 MSZEN1401 | 225898 | 9
0G | R |  | KGEM315/5M.SN12 | 3196003230 | TOK.CSAT.CSO 315X10.2X5000MM SN12 MSZEN1401 | 353497 | 9
0G | R |  | KGEM400/1M.SN12 | 3196003232 | TOK.CSAT.CSO 400X12.9X1000MM SN12 MSZEN1401 | 144648 | 9
0G | R |  | KGEM400/2M.SN12 | 3196003233 | TOK.CSAT.CSO 400X12.9X2000MM SN12 MSZEN1401 | 249748 | 9
0G | R |  | KGEM400/3M.SN12 | 3196003234 | TOK.CSAT.CSO 400X12.9X3000MM SN12 MSZEN1401 | 356433 | 9
0G | R |  | KGEM400/5M.SN12 | 3196003236 | TOK.CSAT.CSO 400X12.9X5000MM SN12 MSZEN1401 | 585098 | 9
0G | R |  | KGEM400/6M.SN12 | 3196003237 | TOK.CSAT.CSO 400X12.9X6000MM SN12 MSZEN1401 | 692405 | 9
0G | R |  | KGEM500/1M.SN12 | 3196003238 | TOK.CSAT.CSO 500X15.9X1000MM SN12 MSZEN1401 | 217071 | 4
0G | R |  | KGEM500/2M.SN12 | 3196003239 | TOK.CSAT.CSO 500X15.9X2000MM SN12 MSZEN1401 | 379601 | 4
0G | R |  | KGEM500/3M.SN12 | 3196003240 | TOK.CSAT.CSO 500X15.9X3000MM SN12 MSZEN1401 | 558441 | 4
0G | R |  | KGEM500/5M.SN12 | 3196003242 | TOK.CSAT.CSO 500X15.9X5000MM SN12 MSZEN1401 | 878200 | 4
0G | R |  | KGEM500/6M.SN12 | 3196003243 | TOK.CSAT.CSO 500X15.9X6000MM SN12 MSZEN1401 | 1022370 | 4
KGU CSATORNA ÁTTOLÓ KARMANTYÚK
92 |  |  | KGU110 | 3496100167 | CSATORNA ATTOLO KARMANTYÚ | 1630 | 40
92 |  |  | KGU125 | 3195002981 | CSATORNA ATTOLO KARMANTYÚ | 1965 | 36
92 |  |  | KGU160 | 3496100234 | CSATORNA ATTOLO KARMANTYÚ | 3736 | 14
92 |  |  | KGU200 | 3496100294 | CSATORNA ATTOLO KARMANTYÚ | 7088 | 6
7 | R |  | KGU250 | 3196000067 | CSATORNA ATTOLO KARMANTYU | 18977 | 80
7 |  |  | KGU315 | 3196000068 | CSATORNA ATTOLO KARMANTYU | 32129 | 60
7 | R |  | KGU400 | 3196000069 | CSATORNA ATTOLO KARMANTYU | 54596 | 36
7 | R |  | KGU500 | 3196000385 | CSATORNA ATTOLO KARMANTYU | 141316 | 16
KGMM CSATORNA KETTŐS KARMANTYÚK
62 | R |  | KGMM110B | 3195003043 | CSATORNA KETTOS KARMANTYU | 1314 | 1
62 | R |  | KGMM125 | 3195004721 | CSATORNA KETTOS KARMANTYU | 2160 | 1
92 | R |  | KGMM160 | 3496100231 | CSATORNA KETTOS KARMANTYU | 3714 | 14
92 | R |  | KGMM200 | 3496100295 | CSATORNA KETTOS KARMANTYU | 7201 | 6
7 | R |  | KGMM250 | 3196000235 | CSATORNA KETTOS KARMANTYU | 22172 | 80
7 | R |  | KGMM315 | 3196000236 | CSATORNA KETTOS KARMANTYU | 34426 | 60
7 | R |  | KGMM400 | 3196000237 | CSATORNA KETTOS KARMANTYU | 63629 | 36
7 | R |  | KGMM500 | 3196000598 | CSATORNA KETTOS KARMANTYU | 154318 | 16
KGFP CSATORNA AKNABEKÖTŐ IDOMOK
58 |  |  | KGFP110/V | 3195005561 | CSATORNA AKNABEKÖTÕ IDOM | 4734 | 1
58 |  |  | KGFP125/V | 3195005562 | CSATORNA AKNABEKOTO IDOM | 7263 | 1
7 |  |  | KGFP160/R | 3196003422 | CSATORNA AKNABEK. RÖV. IDOM H=130 MM | 5280 | 210
7 |  |  | KGFP200/R | 3196003423 | CSATORNA AKNABEK. RÖV. IDOM H=110 MM | 8260 | 180
7 | R |  | KGFP250/R | 3196003424 | CSATORNA AKNABEK. RÖV. IDOM H=140 MM | 8596 | 80
7 |  |  | KGFP315/R | 3196003425 | CSATORNA AKNABEK. RÖV. IDOM H=120 MM | 14019 | 60
7 | R |  | KGFP400/R | 3196003426 | CSATORNA AKNABEK. RÖV. IDOM H=195 MM | 35224 | 36
7 | R |  | KGFP500/R | 3196003427 | CSATORNA AKNABEK. RÖV. IDOM H=195 MM | 90141 | 16
Beton aknák vízzáró csatlakozásához. Az idomok tapadásnövelő bevonattal vannak ellátva.
ÁTMENETI IDOMOK
62 | R |  | KGUS160 | 3195004855 | ADAPTER KG TOKHOZ KOAGYAG SIMA VEGHEZ | 15265 | 1
92 | R |  | KGUS200 | 3195004785 | ADAPTER KG TOKHOZ KOAGYAG SIMA VEGHEZ | 30010 | 1
92 | R |  | KGUSM160 | 3195004787 | ADAPTER KG SIMA VEGHEZ KOAGYAG TOKHOZ | 7390 | 1
92 | R |  | KGUSM200 | 3195004786 | ADAPTER KG SIMA VEGHEZ KOAGYAG TOKHOZ | 11879 | 1
KGB CSATORNA IV IDOMOK
62 | R |  | KGB110X15 | 3195000766 | CSATORNA IVIDOM | 1425 | 40
62 | R |  | KGB125X15 | 3195000782 | CSATORNA IVIDOM | 2420 | 30
62 | R |  | KGB160X15 | 3195000765 | CSATORNA IVIDOM | 3735 | 12
92 | R |  | KGB200X15 | 3496100349 | CSATORNA IVIDOM | 7427 | 15
62 | R |  | KGB250X15 | 3195000044 | CSATORNA IVIDOM | 16480 | 36
62 | R |  | KGB315X15 | 3195000048 | CSATORNA IVIDOM | 25765 | 16
62 | R |  | KGB400X15 | 3195001264 | CSATORNA IVIDOM | 81027 | 8
62 | R |  | KGB110X30 | 3195000028 | CSATORNA IVIDOM | 1575 | 40
62 | R |  | KGB125X30 | 3195000781 | CSATORNA IVIDOM | 2420 | 25
62 | R |  | KGB160X30 | 3195000764 | CSATORNA IVIDOM | 3735 | 12
92 | R |  | KGB200X30 | 3496100326 | CSATORNA IVIDOM | 8175 | 12
62 | R |  | KGB250X30 | 3195000045 | CSATORNA IVIDOM | 17280 | 24
62 | R |  | KGB315X30 | 3195000382 | CSATORNA IVIDOM | 33015 | 16
62 | R |  | KGB400X30 | 3195001265 | CSATORNA IVIDOM | 87105 | 8
92 |  |  | KGB110X45 | 3496100154 | CSATORNA IVIDOM | 1721 | 30
92 |  |  | KGB125X45 | 3496100247 | CSATORNA IVIDOM | 3170 | 20
62 |  |  | KGB160X45 | 3195004707 | CSATORNA IVIDOM | 4235 | 10
92 |  |  | KGB200X45 | 3496100351 | CSATORNA IVIDOM | 8605 | 12
62 | R |  | KGB250X45 | 3195000046 | CSATORNA IVIDOM | 18230 | 24
62 |  |  | KGB315X45 | 3195000049 | CSATORNA IVIDOM | 33415 | 12
62 | R |  | KGB400X45 | 3195000051 | CSATORNA IVIDOM | 88133 | 3
62 | R |  | KGB500X45 | 3195000834 | CSATORNA IVIDOM | 149267 | 13
62 | R |  | KGB110X67 | 3195001809 | CSATORNA IVIDOM | 3270 | 30
62 | R |  | KGB160X67 | 3195001467 | CSATORNA IVIDOM | 5585 | 9
62 | R |  | KGB200X67 | 3195001810 | CSATORNA IVIDOM | 15215 | 20
92 |  |  | KGB110X87 | 3496100173 | CSATORNA IVIDOM | 1916 | 25
92 |  |  | KGB125X87 | 3496100261 | CSATORNA IVIDOM | 2914 | 15
92 |  |  | KGB160X87 | 3496100293 | CSATORNA IVIDOM | 5482 | 8
92 |  |  | KGB200X87 | 3496100361 | CSATORNA IVIDOM | 9558 | 8
62 | R |  | KGB250X87 | 3195000047 | CSATORNA IVIDOM | 21294 | 20
62 |  |  | KGB315X87 | 3195000050 | CSATORNA IVIDOM | 36018 | 9
62 | R |  | KGB400X87 | 3195000052 | CSATORNA IVIDOM | 113936 | 4
62 | R |  | KGB500X87 | 3195000767 | CSATORNA IVIDOM | 304663 | 13
KGBN CSATORNA NAGYSUGARÚ IVCSÖVEK
7 |  |  | KGBN160X45 | 3196000043 | CSATORNA IVCSO NAGYSUGARU R560 | 24699 | 1
58 |  |  | KGBN200X45 | 3195000053 | CSATORNA IVCSO NAGYSUGARU R300 | 33445 | 1
58 | R |  | KGBN250X45 | 3195000055 | CSATORNA IVCSO NAGYSUGARU R375 | 84977 | 1
58 | R |  | KGBN315X45 | 3195000057 | CSATORNA IVCSO NAGYSUGARU R472 | 142280 | 1
58 | R |  | KGBN400X45 | 3195000059 | CSATORNA IVCSO NAGYSUGARU R600 | 234535 | 1
7 |  |  | KGBN160X90 | 3196000044 | CSATORNA IVCSO NAGYSUGARU R560 | 32033 | 1
58 |  |  | KGBN200X87 | 3195000054 | CSATORNA IVCSO NAGYSUGARU R300 | 41720 | 1
58 | R |  | KGBN250X87 | 3195000056 | CSATORNA IVCSO NAGYSUGARU R375 | 78455 | 1
58 | R |  | KGBN315X87 | 3195000058 | CSATORNA IVCSO NAGYSUGARU R472 | 174470 | 1
KGEA CSATORNA ÁGIDOMOK
92 |  |  | KGEA110/110X45 | 3496100279 | CSATORNA AGIDOM | 3281 | 12
92 |  |  | KGEA125/110X45 | 3496100243 | CSATORNA AGIDOM | 4226 | 10
92 |  |  | KGEA125/125X45 | 3496100270 | CSATORNA AGIDOM | 4150 | 10
92 |  |  | KGEA160/110X45 | 3496100307 | CSATORNA AGIDOM | 6224 | 12
62 |  |  | KGEA160/125X45 | 3195000064 | CSATORNA AGIDOM | 6595 | 6
92 |  |  | KGEA160/160X45 | 3496100339 | CSATORNA AGIDOM | 7937 | 4
62 |  |  | KGEA200/110X45 | 3195000066 | CSATORNA AGIDOM | 11966 | 4
62 |  |  | KGEA200/125X45 | 3195000067 | CSATORNA AGIDOM | 14000 | 3
92 |  |  | KGEA200/160X45 | 3195002146 | CSATORNA AGIDOM | 14100 | 3
92 |  |  | KGEA200/200X45 | 3496100394 | CSATORNA AGIDOM | 14754 | 4
7 |  |  | KGEA250/160X45R | 3196000355 | CSATORNA AGIDOM RAGASZTOTT KIV. | 38378 | 14
7 |  |  | KGEA250/200X45R | 3196000356 | CSATORNA AGIDOM RAGASZTOTT KIV. | 51188 | 14
62 | R |  | KGEA250/250X45 | 3195000070 | CSATORNA AGIDOM | 47338 | 5
7 |  |  | KGEA315/160X45R | 3196000046 | CSATORNA AGIDOM RAGASZTOTT KIV. | 62524 | 10
7 |  |  | KGEA315/200X45R | 3196000047 | CSATORNA AGIDOM RAGASZTOTT KIV. | 70463 | 10
7 | R |  | KGEA315/250X45R | 3196000443 | CSATORNA AGIDOM RAGASZTOTT KIV. | 98540 | 10
7 |  |  | KGEA315/315X45R | 3196000444 | CSATORNA AGIDOM RAGASZTOTT KIV. | 105657 | 10
7 | R |  | KGEA400/160X45R | 3196000048 | CSATORNA AGIDOM RAGASZTOTT KIV. | 110263 | 8
7 | R |  | KGEA400/200X45R | 3196000049 | CSATORNA AGIDOM RAGASZTOTT KIV. | 118974 | 8
7 | R |  | KGEA400/250X45R | 3196000445 | CSATORNA AGIDOM RAGASZTOTT KIV. | 168637 | 8
7 | R |  | KGEA400/315X45R | 3196000446 | CSATORNA AGIDOM RAGASZTOTT KIV. | 198838 | 8
7 | R |  | KGEA500/160X45R | 3196000447 | CSATORNA AGIDOM RAGASZTOTT KIV. | 261636 | 5
7 | R |  | KGEA500/200X45R | 3196000448 | CSATORNA AGIDOM RAGASZTOTT KIV. | 241616 | 5
7 | R |  | KGEA500/250X45R | 3196000449 | CSATORNA AGIDOM RAGASZTOTT KIV. | 229884 | 5
7 | R |  | KGEA500/315X45R | 3196000450 | CSATORNA AGIDOM RAGASZTOTT KIV. | 282617 | 5
62 |  |  | KGEA110/110X87 | 3195001498 | CSATORNA AGIDOM | 2786 | 15
62 |  |  | KGEA125/110X87 | 3195000062 | CSATORNA AGIDOM | 4424 | 12
62 |  |  | KGEA125/125X87 | 3195000063 | CSATORNA AGIDOM | 4671 | 12
62 |  |  | KGEA160/110X87 | 3195000763 | CSATORNA AGIDOM | 5733 | 9
62 |  |  | KGEA160/125X87 | 3195000065 | CSATORNA AGIDOM | 7224 | 7
62 |  |  | KGEA160/160X87 | 3195000762 | CSATORNA AGIDOM | 6327 | 5
62 |  |  | KGEA200/110X87 | 3195001812 | CSATORNA ÁGIDOM | 15022 | 4
62 |  |  | KGEA200/125X87 | 3195001813 | CSATORNA ÁGIDOM | 12830 | 4
62 |  |  | KGEA200/160X87 | 3195000068 | CSATORNA AGIDOM | 11925 | 32
62 |  |  | KGEA200/200X87 | 3195000069 | CSATORNA AGIDOM | 13217 | 24
7 | R |  | KGEA250/160X90R | 3196000381 | CSATORNA AGIDOM RAGASZTOTT KIV. | 43052 | 14
7 |  |  | KGEA250/200X90R | 3196000380 | CSATORNA ÁGIDOM RAGASZTOTT KIV. | 54548 | 14
7 | R |  | KGEA250/250X90R | 3196000451 | CSATORNA AGIDOM RAGASZTOTT KIV. | 73379 | 14
7 |  |  | KGEA315/160X90R | 3196000379 | CSATORNA AGIDOM RAGASZTOTT KIV. | 62071 | 10
7 |  |  | KGEA315/200X90R | 3196000378 | CSATORNA AGIDOM RAGASZTOTT KIV. | 69208 | 10
7 |  |  | KGEA315/250X90R | 3196000452 | CSATORNA AGIDOM RAGASZTOTT KIV. | 89874 | 10
7 |  |  | KGEA315/315X90R | 3196000412 | CSATORNA AGIDOM RAGASZTOTT KIV. | 97040 | 10
7 | R |  | KGEA400/160X90R | 3196000377 | CSATORNA AGIDOM RAGASZTOTT KIV. | 113831 | 8
7 | R |  | KGEA400/200X90R | 3196000376 | CSATORNA AGIDOM RAGASZTOTT KIV. | 117924 | 8
7 | R |  | KGEA400/250X90R | 3196000375 | CSATORNA AGIDOM RAGASZTOTT KIV. | 143441 | 8
7 | R |  | KGEA400/315X90R | 3196000374 | CSATORNA AGIDOM RAGASZTOTT KIV. | 167194 | 8
7 | R |  | KGEA400/400X90R | 3196000609 | CSATORNA ÁGIDOM RAGASZTOTT KIV. | 254657 | 6
7 | R |  | KGEA500/160X90R | 3196000453 | CSATORNA AGIDOM RAGASZTOTT KIV. | 217826 | 5
7 | R |  | KGEA500/200X90R | 3196000454 | CSATORNA AGIDOM RAGASZTOTT KIV. | 226127 | 5
7 | R |  | KGEA500/250X90R | 3196000455 | CSATORNA AGIDOM RAGASZTOTT KIV. | 237190 | 5
7 | R |  | KGEA500/315X90R | 3196000456 | CSATORNA AGIDOM RAGASZTOTT KIV. | 282175 | 5
7 | R |  | KGEA500/400X90R | 3196000624 | CSATORNA ÁGIDOM RAGASZTOTT KIV. | 381431 | 5
7 | R |  | KGEA500/500X90R | 3196000626 | CSATORNA ÁGIDOM RAGASZTOTT KIV. | 356623 | 4
A nagyméretű pl. KGEA400/400x90R idom, tisztító nyílásként is alkalmazható.
KGEA ERŐSÍTETT CSATORNA ÁGIDOM - újdonság a közműépitésben!
92 | R |  | KGEA200/160X45ER | 3195004165 | EROSITETT CSATORNA AGIDOM | 36525 | 1
92 | R |  | KGEA200/160X87ER | 3195004266 | EROSITETT CSATORNA AGIDOM | 40775 | 1
92 | R |  | KGB160X45ER | 3195004166 | EROSITETT CSATORNA KONYOK IDOM | 14428 | 1
KGAB CSATORNA NYEREG IDOMOK /RAGASZTÓS KIVITEL/
62 | R |  | KGAB200/125X45 | 3195000031 | CSAT.NYEREGIDOM RAGASZTOS KIV. | 8083 | 10
62 | R |  | KGAB200/160X45 | 3195000032 | CSAT. NYEREGIDOM RAGASZTOS KIV. | 8963 | 10
62 | R |  | KGAB250/160X45 | 3195000034 | CSAT.NYEREGIDOM RAGASZTOS KIV. | 13838 | 6
7 | R |  | KGAB315/160X45R | 3196001925 | CSAT.NYEREGIDOM RAGASZTOTT KIV. | 48337 | 5
7 | R |  | KGAB315/200X45R | 3196000041 | CSAT.NYEREGIDOM RAGASZTOTT KIV. | 52036 | 1
62 | R |  | KGAB400/160X45 | 3195000038 | CSAT.NYEREGIDOM RAGASZTOS KIV. | 30796 | 5
7 | R |  | KGAB400/200X45R | 3196000042 | CSAT.NYEREGIDOM RAGASZTOTT KIV. | 64688 | 1
62 | R |  | KGAB500/160X45 | 3195000039 | CSAT. NYEREGIDOM RAGASZTOS KIV. | 31333 | 5
7 | R |  | KGAB250/160X90R | 3196000383 | CSAT.NYEREGIDOM RAGASZTOTT KIV. | 28809 | 1
7 | R |  | KGAB250/200X90R | 3196000457 | CSAT.NYEREGIDOM RAGASZTOTT KIV. | 30900 | 1
7 | R |  | KGAB315/160X90R | 3196000458 | CSAT.NYEREGIDOM RAGASZTOTT KIV. | 35266 | 1
7 | R |  | KGAB315/200X90R | 3196000384 | CSAT.NYEREGIDOM RAGASZTOTT KIV. | 40810 | 1
7 | R |  | KGAB400/160X90R | 3196000459 | CSAT.NYEREGIDOM RAGASZTOTT KIV. | 47924 | 1
7 | R |  | KGAB400/200X90R | 3196000382 | CSAT.NYEREGIDOM RAGASZTOTT KIV. | 66281 | 1
7 | R |  | KGAB500/160X90R | 3196000573 | CSAT.NYEREGIDOM RAGASZTOTT KIV. | 80679 | 1
7 | R |  | KGAB500/200X90R | 3196000532 | CSAT.NYEREGIDOM RAGASZTOTT KIV. | 86274 | 1
Utólagos leágazások készítésére alkalmas. Az idomot Vinilfix ragasztóval kell a KG PVC-U
csőre felragasztani, a katalógusban leírtak szerint.
KGABE CSATORNA ÉKES NYEREG IDOMOK
58 | R |  | KGABE200/160X87 | 3195000040 | CSATORNA EKES NYEREGIDOM | 50845 | 1
58 | R |  | KGABE315/160X87 | 3195000041 | CSATORNA EKES NYEREGIDOM | 74835 | 1
A gerincvezeték megfúrásához koronafúrót kell alkalmazni, célszerűen a "160KORONAFURO" terméket.
KGKDAB CSATORNA NYEREG IDOMOK GYORSCSATLAKOZÓS KIVITEL
62 | R |  | KGABG200/125X90 | 3195001271 | NYEREGIDOM KG CSÖHÖZ, ÖNFESZITOS | 18581 | 1
62 | R |  | KGKDAB250/125X90 | 3195001272 | NYEREGIDOM KG és KD CSÖHÖZ, ÖNFESZITOS | 22665 | 1
62 | R |  | KGKDAB250/160X90 | 3195001273 | NYEREGIDOM KG és KD CSÖHÖZ, ÖNFESZITOS | 35911 | 1
62 | R |  | KGKDAB315/125X90 | 3195001274 | NYEREGIDOM KG és KD CSÖHÖZ, ÖNFESZITOS | 21537 | 1
62 | R |  | KGKDAB315/160X90 | 3195001275 | NYEREGIDOM KG és KD CSÖHÖZ, ÖNFESZITOS | 40087 | 1
62 | R |  | KGKDAB400/160X90 | 3195001276 | NYEREGIDOM KG és KD CSÖHÖZ, ÖNFESZITOS | 43825 | 1
62 | R |  | KGKDAB500/160X90 | 3195001277 | NYEREGIDOM KG és KD CSÖHÖZ, ÖNFESZITOS | 68006 | 1
Az idom szereléséhez, a KG és KD cső megfúrásához, minden esetben célszerszámokat kell alkalmazni.
KGKDAB CSATORNA NYEREG IDOMOK CÉLSZERSZÁMAI
83 | R |  | 125MEGHUZOKULCS | 3195001278 | NYEREGIDOMHOZ CÉLSZERSZÁM 125M | 180868 | 1
83 | R |  | 160MEGHUZOKULCS | 3195001279 | NYEREGIDOMHOZ CÉLSZERSZÁM 160M | 205559 | 1
89 | R |  | 125KORONAFURO | 3195001280 | NYEREGIDOMHOZ KORONAFURO 125MM | 265198 | 1
89 | R |  | 160KORONAFURO | 3195001281 | NYEREGIDOMHOZ KORONAFURO 160MM | 328970 | 1
KGKDAB és KGBE nyeregidomok esetében, a cső megfúrásához szükséges eszköz.
KGR CSATORNA SZŰKITŐ IDOMOK
92 |  |  | KGR125/110 | 3496100221 | CSATORNA SZUKITO | 1604 | 39
92 |  |  | KGR160/110 | 3496100260 | CSATORNA SZUKITO | 2522 | 25
92 |  |  | KGR160/125 | 3496100263 | CSATORNA SZUKITO | 2600 | 25
92 |  |  | KGR200/125 | 3496100299 | CSATORNA SZUKITO | 4096 | 15
92 |  |  | KGR200/160 | 3496100323 | CSATORNA SZUKITO | 5274 | 15
62 | R |  | KGR250/160 | 3195000085 | CSATORNA SZUKITO | 12273 | 1
62 | R |  | KGR250/200 | 3195000086 | CSATORNA SZUKITO | 13865 | 1
62 |  |  | KGR315/160 | 3195000087 | CSATORNA SZUKITO | 22182 | 1
62 |  |  | KGR315/200 | 3195000088 | CSATORNA SZUKITO | 23502 | 1
62 |  |  | KGR315/250 | 3195000089 | CSATORNA SZUKITO | 26600 | 1
58 | R |  | KGR400/200V | 3195000682 | CSATORNA SZUKITO | 81285 | 1
58 | R |  | KGR400/250V | 3195000681 | CSATORNA SZUKITO | 91502 | 1
62 | R |  | KGR400/315 | 3195002197 | CSATORNA SZÜKITÖ | 57500 | 1
58 | R |  | KGR500/200V | 3195000683 | CSATORNA SZUKITO | 126288 | 1
58 | R |  | KGR500/250V | 3195000679 | CSATORNA SZUKITO | 138604 | 1
58 | R |  | KGR500/315V | 3195000680 | CSATORNA SZUKITO | 169184 | 1
58 | R |  | KGR500/400V | 3195000443 | CSATORNA SZUKITO | 185602 | 1
KGRE CSATORNA TISZTITÓ IDOMOK
92 |  |  | KGRE110 | 3496100226 | CSAT. TISZTITOIDOM | 3724 | 18
92 |  |  | KGRE125 | 3496100274 | CSAT. TISZTITOIDOM | 4661 | 32
62 |  |  | KGRE160 | 3195000090 | CSAT. TISZTITOIDOM | 16095 | 1
62 |  |  | KGRE200 | 3195000091 | CSAT. TISZTITOIDOM | 22135 | 1
62 | R |  | KGRE250 | 3195000092 | CSAT. TISZTITOIDOM | 44740 | 1
62 | R |  | KGRE315 | 3195000093 | CSAT. TISZTITOIDOM | 129368 | 1
Épületen belül szerelt PVC csövek tiszítóidomaként alkalmazható.
KGM CSATORNA TOKELZÁRÓ IDOMOK
92 |  |  | KGM110 | 3496100208 | CSATORNA TOKELZARO | 1087 | 120
92 |  |  | KGM125 | 3496100211 | CSATORNA TOKELZARO | 1087 | 100
92 |  |  | KGM160 | 3496100237 | CSATORNA TOKELZARO | 1826 | 50
92 |  |  | KGM200 | 3496100298 | CSATORNA TOKELZARO | 2978 | 30
62 | R |  | KGM250 | 3195001444 | CSATORNA TOKELZÁRÓ | 9440 | 10
62 |  |  | KGM315 | 3195001445 | CSATORNA TOKELZÁRÓ | 15930 | 5
62 | R |  | KGM400 | 3195001446 | CSATORNA TOKELZÁRÓ | 41448 | 17
58 | R |  | KGM500V | 3195000641 | CSATORNA TOKELZÁRÓ | 102368 | 1
KGK CSATORNA CSŐVÉGELZÁRÓ
62 |  |  | KGK110 | 3195001468 | CSATORNA CSÖELZÁRÓ RAGASZTHATÓ | 774 | 150
62 |  |  | KGK125 | 3195001470 | CSATORNA CSÖELZÁRÓ RAGASZTHATÓ | 1188 | 115
62 |  |  | KGK160 | 3195001447 | CSATORNA CSÖELZÁRÓ RAGASZTHATÓ | 1814 | 52
62 |  |  | KGK200 | 3195001448 | CSATORNA CSÖELZÁRÓ RAGASZTHATÓ | 3254 | 30
62 | R |  | KGK250 | 3195001449 | CSATORNA CSÖELZÁRÓ RAGASZTHATÓ | 7691 | 20
62 |  |  | KGK315 | 3195001450 | CSATORNA CSÖELZÁRÓ RAGASZTHATÓ | 9080 | 20
62 | R |  | KGK400 | 3195001451 | CSATORNA CSÖELZÁRÓ RAGASZTHATÓ | 18455 | 10
58 | R |  | KGK500V | 3195000774 | CSATORNA CSÖELZÁRÓ RAGASZTHATÓ | 80202 | 1
Csőelzárásra alkalmazható, ragasztós kivitel.
KGMT CSATORNA TOKELZÁRÓ TISZTITÓ IDOM
62 | R |  | KGMT250 | 3195000083 | CSAT.TOKELZARO TISZTITO IDOM | 18698 | 1
62 | R |  | KGMT315 | 3195000084 | CSAT.TOKELZARO TISZTITO IDOM | 35426 | 1
Tokos csővég nyitható elzárására alkalmazható. A tokelzáró fedél bajonett zárral nyitható, így a vezeték
hozzáférhetősége biztositott.
KGSZ CSATORNA VISSZACSAPÓ SZELEPEK
62 |  |  | KGSZ110 | 3195000094 | VISSZACSAPO SZELEP | 36169 | 1
62 |  |  | KGSZ125 | 3195000095 | VISSZACSAPO SZELEP | 50471 | 1
62 |  |  | KGSZ160 | 3195000096 | VISSZACSAPO SZELEP | 50337 | 1
62 |  |  | KGSZ200 | 3195000097 | VISSZACSAPO SZELEP | 129390 | 1
62 | R |  | KGSZ250 | 3195001140 | VISSZACSAPO SZELEP | 272043 | 1
62 |  |  | KGSZ315 | 3195001266 | VISSZACSAPO SZELEP | 497675 | 1
Visszaduzzasztás megakadályozására alkalmazható épületen belül, automatikus működésű.
Figyelem! A helyes működés érdekében rendszeres karbantartást, tisztitást igényel, a katalógusban leirtak szerint.
KGMMF CSATORNA FLEXIBILIS KETTŐS KARMANTYÚK
58 | R |  | KGMMF160K.KARM | 3195000078 | CSAT. FLEXIB. KETTOS KARMANTYU | 15815 | 1
58 | R |  | KGMMF200K.KARM | 3195000079 | CSAT. FLEXIB. KETTOS KARMANTYU | 17450 | 1
58 | R |  | KGMMF250K.KARM | 3195000080 | CSAT. FLEXIB. KETTOS KARMANTYU | 32580 | 1
58 | R |  | KGMMF315K.KARM | 3195000081 | CSAT. FLEXIB. KETTOS KARMANTYU | 50980 | 1
Az idom segítségével 2x7,5°-os iránytörés hozható létre.
TISZTITÓNYILÁSOK
KGET CSATORNA KÉTTOKOS, IVES TISZTITÓIDOMOK
7 |  |  | KGET160/160/160R | 3196000546 | 2 TOKOS IVES CSAT. TISZTITO | 26625 | 30
7 |  |  | KGET160/200/160R | 3196000555 | 2 TOKOS IVES CSAT. TISZTITO | 25396 | 50
7 |  |  | KGET200/200/200R | 3196000547 | 2 TOKOS IVES CSAT. TISZTITO | 31709 | 30
Házi tisztítónyílások, esetleg elágazások kiépítéséhez alkalmas.
ELTÉRŐ BEKÖTÉSMAGASSÁGÚ (BUKÓ) TISZTITÓ NYILÁSOK
58 | R |  | KGUR12/20/16/09 | 3195000771 | 200F.125/160BUKO H900HAZIAKNAKPL | 130527 | 1
58 | R |  | KGUR12/20/16/15 | 3195000773 | 200F.125/160BUKO H1500HAZIAKNAKPL | 136602 | 1
Folyásfenék egy 160mm kiömlő csonkkal van ellátva.A beömlés 110 és 125 mm
lehet, a 200mm felszálló csövön fokozatmentesen állítható. A befolyás helyét
a helyszíni megfúrással kell kialakítani.
KGAZ CSATORNA BŰZELZÁRÓS TISZTITÓAKNÁK
2N | R |  | KGAZ250/160/160 | 3195000043 | BUZELZAROS TISZTITOAKNA | 65135 | 1
2N | R |  | KGAZ315/160/160 | 3195000650 | BUZELZAROS TISZTITOAKNA | 74526 | 1
Áftolyós tisztító nyílások készítésére bűzelzárással.A folyásirányra figyelni kell a beépités során.
|  | KGA CSATORNA TISZTITÓ NYÍLÁSOK /ÁTFOLYÓS/ |  |  |  |  | db/doboz
(KG FELSZÁLLÓ CSŐVEL SZERELHETŐK)
2N | R |  | KGA250/160/160 | 3195000029 | TISZTITO NYÍLÁS ATFOLYOS | 31360 | 34
2N |  |  | KGA315/160/160 | 1196900325 | TISZTITÓ NYÍLÁS ÁTFOLYÓS | 43297 | 23
2N |  |  | KGA315/200/200 | 3195001434 | TISZTITO NYILAS ATFOLYOS | 60990 | 10
2N |  |  | KGA400/160/160 | 3195001651 | TISZTITO NYILAS ATFOLYOS | 57212 | 8
2N |  |  | KGA400/200/200B | 3195004705 | TISZTITO NYILAS ATFOLYOS | 53640 | 8
2N | R |  | KGA400/250/250 | 3496100589 | TISZTITO NYILAS ATFOLYOS | 136805 | 1
2N | R |  | KGA400/315/315 | 3496100617 | TISZTITO NYILAS ATFOLYOS | 149779 | 1
Áftolyós tisztító nyílások készítésére.
KGAL CSATORNA ELÁGAZÓS TISZTITÓ NYÍLÁSOK /3 befolyó- és 1 kifolyócsonnkal/
2N |  |  | KGAL315/160/160 | 3195001438 | CSAT.ELAGAZOS TISZTITONYILAS 45F | 73695 | 8
2N |  |  | KGAL315/200/200 | 3195001437 | CSAT.ELAGAZOS TISZTITONYILAS 45F | 71875 | 8
2N | R |  | KGAL400/160/160 | 3195001655 | CSAT.ELAGAZOS TISZTITONYILAS 45F | 84240 | 1
2N | R |  | KGAL400/200/200 | 3195001656 | CSAT.ELAGAZOS TISZTITONYILAS 45F | 97030 | 1
2N | R |  | KGAL400/250/250 | 3195001269 | CSAT.ELAGAZOS TISZTITONYILAS 45F | 333915 | 1
2N | R |  | KGAL400/315/315 | 3195001270 | CSAT.ELAGAZOS TISZTITONYILAS 45F | 387280 | 1
Azonos méretű egyenes átfolyással, és két 45 fokos befolyással rendelkezik.
Elágazós tisztító nyílásként alkalmazható.
TELESZKÓPOS TÖMITŐ ELEM
83 | R |  | 315/400TEL.GUTO_4L | 3195005434 | TELESZKOPOS GUMI TOMITO ELEM | 23878 | 66
KGGL FELSZÁLLÓCSŐ KGA és KGAL TISZTITÓNYILÁSOKHOZ SN2
29 |  |  | KGGL200/6MS.SN2F | 3196000875 | FELSZALLOCSÖ TISZT.NYILASHOZ SN2 | 63427
29 |  |  | KGGL250/6MS.SN2F | 3196002615 | FELSZALLOCSÖ TISZT.NYILASHOZ SN2 | 95266
29 |  |  | KGGL315/6MS.SN2F | 3196000871 | FELSZALLOCSÖ TISZT.NYILASHOZ SN2 | 163729
29 |  |  | KGGL400/6MS.SN2F | 3196001623 | FELSZALLOCSÖ TISZT.NYILASHOZ SN2 | 282916
PPKGA CSATORNA TISZTITÓ NYÍLÁSOK /ÁTFOLYÓS/ PVC-U GERINC CSATORNÁHOZ CSATLAKOZTATHATÓK
(PP HULLÁMOS FELSZÁLLÓ CSŐVEL SZERELHETŐK, az alsó tömítőgyűrűt a fenékelemek tartalmazzák)
2N |  |  | PPKGA315/160/160 | 3496100889 | PRO TISZTITO NYÍL. ATFOLYÓS PR FELSZ. | 42878
2N |  |  | PPKGA315/200/200 | 3496100890 | PRO TISZTITO NYÍL. ATFOLYÓS PR FELSZ. | 61838
2N |  |  | PPKGA400/160/160 | 3496100880 | PRO TISZTITO NYÍL. ATFOLYÓS PR FELSZ. | 63782
2N |  |  | PPKGA400/200/200 | 3496100881 | PRO TISZTITO NYÍL. ATFOLYÓS PR FELSZ. | 70539
2N | R |  | PPKGA400/250/250 | 3496100590 | PRO TISZTITO NYÍL. ATFOLYÓS PR FELSZ. | 167251
2N |  |  | PPKGA400/315/315 | 3496100618 | PRO TISZTITO NYÍL. ATFOLYÓS PR FELSZ. | 183564
2N |  |  | PPKGA400/400/400 | 3496100629 | PRO TISZTITO NYÍL. ATFOLYÓS PR FELSZ. | 255690
2N | R |  | PPKGA425/160/160 | 3496102190 | PRO TISZTITO NYÍL. ATFOLYÓS; PR FELSZ. | 69697
2N | R |  | PPKGA425/200/200 | 3496102191 | PRO TISZTITO NYÍL. ATFOLYÓS; PR FELSZ. | 76579
2N | R |  | PPKGA425/250/250 | 3496102192 | PRO TISZTITO NYÍL. ATFOLYÓS; PR FELSZ. | 154929
2N | R |  | PPKGA425/315/315 | 3496102193 | PRO TISZTITO NYÍL. ATFOLYÓS; PR FELSZ. | 171238
2N | R |  | PPKGA425/400/400 | 3496102194 | PRO TISZTITO NYÍL. ATFOLYÓS; PR FELSZ. | 302741
PPKGAL CSATORNA TISZTITÓ NYÍLÁSOK /ELÁGAZÓS/PVC GERINC CSATORNÁHOZ CSATLAKOZTATHATÓK
2N |  |  | PPKGAL315/160/160 | 3496100891 | PRO TISZTITO NYÍL. 45F ELÁG.; PR FELSZ. | 68283
2N |  |  | PPKGAL315/200/200 | 3496100892 | PRO TISZTITO NYÍL. 45F ELÁG.; PR FELSZ. | 74629
2N |  |  | PPKGAL400/160/160 | 3496100883 | PRO TISZTITO NYÍL. 45F ELÁG.; PR FELSZ. | 72261
2N |  |  | PPKGAL400/200/200 | 3496100884 | PRO TISZTITO NYÍL. 45F ELÁG.; PR FELSZ. | 82665
2N | R |  | PPKGAL425/160/160 | 3496102198 | PRO TISZTITO NYÍL. 45F ELÁG.; PR FELSZ. | 85794
2N | R |  | PPKGAL425/200/200 | 3496102201 | PRO TISZTITO NYÍL. 45F ELÁG.; PR FELSZ. | 98040
FELSZÁLLÓ CSÖVEK, TÖMÍTÉSEK ÉS TELESZKÓPCSÖVES FEDLAPOK PPKGA és PPKGAL TISZTÍTÓNYÍLÁSOKHOZ
89 |  |  | SW315ID/6M.SN4 | 3497100492 | FELSZÁLLÓCSÖ ID315 H6000MM SWPP SN4 | 167489
0Q |  |  | OV315F.40T.TEL.CSO | 3196003361 | OV.FEDLAP+KGCSŐ: H=700MM | 116875
1D |  |  | PRAGMAID315GGY-TNY | 3195006209 | PRAGMA ID315 GUMIGYÜRÜ TISZT.NYÍLÁSHOZ | 7546
89 |  |  | DW400OD/6M.SN4 | 3497101542 | FELSZÁLLÓCSÖ OD400 H6000MM DWPP SN4 | 192281
0Q |  |  | OV315F.40T.TEL.CSO | 3196003361 | OV.FEDLAP+KGCSŐ: H=900MM | 116875
83 |  |  | 400/315TEL.GUM.PR | 3195006210 | TELESZKOPOS GUMITOMITES PRAGMA CSŐRE | 27442
1D |  |  | PRAGMAOD400GGY | 3195006208 | PRAGMA OD400 GUMIGYÜRÜ | 15146
89 | R |  | DW425ID/6M.SN4 | 3497102022 | FELSZÁLLÓCSÖ ID425 H6000MM DWPP SN4 | 329642
0Q | R |  | OV400F.40T.TEL.CSO | 3196003394 | OV.FEDLAP+KGCSŐ: H=700MM | 225579
83 | R |  | 425/400TEL.GUM.PR | 3195006308 | TELESZKOPOS GUMITOMITES PRAGMA CSŐRE | 26773
1D | R |  | PRAGMAID425GGY-TNY | 3195006309 | PRAGMA ID425 GUMIGYŰRŰ TISZT.NYÍLÁSHOZ | 9576
HOMOKFOGÓS, BŰZZÁRAS VÍZNYELŐAKNA DN/OD 400
89 |  |  | PRO400VNY.FENEK | 3496103053 | DN/OD400 VÍZNYELŐ FENEKELEM H=750MM | 60050
89 | R |  | DN110VNYSZIFON | 3195007603 | DN110 SZIFON VÍZNYELŐ FENEKELEMHEZ | 12374
89 | R |  | DN125VNYSZIFON | 3195007604 | DN125 SZIFON VÍZNYELŐ FENEKELEMHEZ | 12374
89 |  |  | DN160VNYSZIFON | 3496103056 | DN160 SZIFON VÍZNYELŐ FENEKELEMHEZ | 13633
89 |  |  | DN200VNYSZIFON | 3496103057 | DN200 SZIFON VÍZNYELŐ FENEKELEMHEZ | 13633
89 |  |  | PRO400VNY.CUP | 3496103058 | KIEG. ALKATR. VÍZNYELŐ FENEKELEMHEZ | 1139
89 |  |  | VNY.400/315SZÜKITÖ | 3495204324 | 400/315 SZŰKÍTÖ ADAPTER VNY. FENEKHEZ | 33567
Figyelem: A fenékelemet, a szifont és a szűkítőadaptert külön kell rendelni!
A szűkítőbe DN315 KG cső illeszkedik teleszkópszerűen, és a szegély mellé beépíthető
OV315VNYF.SZ.40T szögeletes víznyelős fedlap.
PRO CSATORNA 630 mm-es TISZTITÓNYÍLÁSOK
ÁTFOLYÓS FENÉKELEM
89 |  |  | 6F0/180D160K |  | K.ÁTFOLYÓ630MM:0/180FOK.H205:D160MM | 135924 | 1
89 |  |  | 6F0/180D200K | 3496101232 | K.ÁTFOLYÓ630MM:0/180FOK.H205:D200MM | 139818 | 1
89 |  |  | 6F0/180D250K | 3496101233 | K.ÁTFOLYÓ630MM:0/180FOK.H400:D250MM | 164039 | 1
89 |  |  | 6F0/180D315K | 3496101234 | K.ÁTFOLYÓ630MM:0/180FOK.H400:D315MM | 163970 | 1
38 | R |  | 6F0/180D400 | 3196000666 | ÁTFOLYÓ.630MM:0/180FOK.H540:D400MM | 362958 | 1
ELÁGAZÓ FENÉKELEMEK
89 |  |  | 6F90/180/270D16K | 3496101236 | K.ELÁG630MM:0/90/180/270F:H205:D160MM | 135409 | 1
89 |  |  | 6F90/180/270D20K | 3496101238 | K.ELÁG630MM:0/90/180/270F:H205:D200MM | 135560 | 1
89 | R |  | 6F90/180/270D25K | 3496102428 | K.ELÁG630:0/90/180/270FOK:H400:D250MM | 206646 | 1
89 | R |  | 6F90/180/270D31K | 3496102430 | K.ELÁG630:0/90/180/270FOK:H400:D315MM | 204621 | 1
89 |  |  | 6F135/180/225D16K | 3496101235 | K.ELÁG630MM:0/135/180/225F:H205:D160MM | 137282 | 1
89 | R |  | 6F135/180/225D20K | 3496101271 | K.ELÁG630:0/135/180/225FOK:H205:D200MM | 150389 | 1
38 | R |  | 6F90/180/225D16 | 3196000682 | ELÁG630:0/90/180/225FOK:H205:D160MM | 186674 | 1
38 | R |  | 6F90/180/225D20 | 3196000683 | ELÁG630:0/90/180/225FOK:H205:D200MM | 193252 | 1
38 | R |  | 6F135/180/270D16 | 3196000684 | ELÁG630:0/135/180/270FOK:H205:D160MM | 185950 | 1
38 | R |  | 6F135/180/270D20 | 3196000685 | ELÁG630:0/135/180/270FOK:H205:D200MM | 225207 | 1
89 | R |  | 6F90/180D16K | 3496102421 | K.ELÁG630:0/90/180FOK:H205:D160MM | 140836 | 1
89 |  |  | 6F90/180D20K | 3496101239 | K.ELÁG630MM:0/90/180FOK:H205:D200MM | 137075 | 1
38 | R |  | 6F90/180D25 | 3196000688 | ELÁG630:0/90/180FOK:H400:D250MM | 282901 | 1
38 | R |  | 6F90/180D31 | 3196000689 | ELÁG630:0/90/180FOK:H400:D315MM | 340353 | 1
89 | R |  | 6F135/180D16 | 3196000690 | ELÁG630:0/135/180FOK:H205:D160MM | 161125 | 1
38 | R |  | 6F135/180D20 | 3196000691 | ELÁG630:0/135/180FOK:H205:D200MM | 183403 | 1
38 | R |  | 6F180/225D16 | 3196000692 | ELÁG630:0/180/225FOK:H205:D160MM | 177641 | 1
38 | R |  | 6F180/225D20 | 3196000693 | ELÁG630:0/180/225FOK:H205:D200MM | 183732 | 1
89 | R |  | 6F180/270D16K | 3496102423 | K.ELÁG630:0/180/270FOK:H205:D160MM | 143568 | 1
89 |  |  | 6F180/270D20K | 3496101237 | K.ELÁG630MM:0/180/270FOK:H205:D200MM | 160745 | 1
38 | R |  | 6F180/270D25 | 3196000696 | ELÁG630:0/180/270FOK:H400:D250MM | 287947 | 1
38 | R |  | 6F180/270D31 | 3196000697 | ELÁG630:0/180/270FOK:H400:D315MM | 350987 | 1
IRÁNYTÖRŐ FENÉKELEMEK
38 | R |  | 6F0/90D160 | 3196000806 | IRÁNYT630MM:0/90FOK.H205:D160MM | 168346 | 1
89 | R |  | 6F0/90(270)D200K | 3496102425 | K.IRÁNYT630MM:0/90FOK.H205:D200MM | 142098 | 1
38 | R |  | 6F0/270D160 | 3196000678 | IRÁNYT630MM:0/270FOK.H205:D160MM | 168750 | 1
38 | R |  | 6F0/90(270)D250 | 3196000680 | IRÁNYT630MM:0/90(270)FOK.H400:D250MM | 229883 | 1
38 | R |  | 6F0/90(270)D315 | 3196000681 | IRÁNYT630MM:0/90(270)FOK.H400:D315MM | 236337 | 1
38 | R |  | 6F0/135D160 | 3196000804 | IRÁNYT630MM:0/135FOK.H205:D160MM | 171588 | 1
38 | R |  | 6F0/135D200 | 3196000805 | IRÁNYT630MM:0/135FOK.H205:D200MM | 176277 | 1
38 | R |  | 6F0/225D160 | 3196000673 | IRÁNYT630MM:0/225FOK.H205:D160MM | 172931 | 1
38 | R |  | 6F0/225D200 | 3196000674 | IRÁNYT630MM:0/225FOK.H205:D200MM | 176618 | 1
38 | R |  | 6F0/135(225)D250 | 3196000675 | IRÁNYT630MM:0/135(225)FOK.H400:D250MM | 246973 | 1
38 | R |  | 6F0/135(225)D315 | 3196000676 | IRÁNYT630MM:0/135(225)FOK.H400:D315MM | 265193 | 1
38 |  |  | 630BAZISFENEK1 | 3196000700 | D630MM ZÁRTFENÉKELEM,H200MM | 132634 | 1
A fenékelemek D 160, 200, 250, 315, 400 mm csöcsatlakozással készülnek.
A testből kiálló csőcsonkhoz, KG csőtokkal, KGMM esetleg KGU idommal lehet csatlakozni.
A KGMMF jelű idommal flexibilis csatlakozás kivietelezhető, max. szögeltérés: 2x7,5°.
A DN 160, 200 mm cső méretű iránytörő fenékelemek esetében, a kialakitás azonos az elágazó tipusú elemmel,
de itt az átfolyó csőcsonk becsatlakozó oldala zárt.
FELSZÁLLÓCSŐ ÉS TÖMITÉS
89 | R |  | DW630/1M.SN4 | 3497101632 | FELSZÁLLÓCSÖ OD630 H1000MM PP SN4 | 82659 | 1
89 | R |  | DW630/1.5M.SN4 | 3497101631 | FELSZÁLLÓCSÖ OD630 H1500MM PP SN4 | 125317 | 1
89 | R |  | DW630/2M.SN4 | 3497101633 | FELSZÁLLÓCSÖ OD630 H2000MM PP SN4 | 160701 | 1
89 |  |  | DW630/6M.SN4 | 3497101394 | FELSZÁLLÓCSÖ OD630 H6000MM PP SN4 | 451906 | 1
89 |  |  | DW630TOMITES | 3195001919 | FELSZÁLLÓCSŐHÖZ D630MM GUMITÖM | 15462 | 1
A felszálló cső méretre vágása a helyszinen történik.
A fenékelem és a felszálló cső között elhelyezendő tömités 1db DW630TOMITES.
Az öntvény fedlap közvetve, teherelosztó vb.galléron keresztül csatlakoztatható a felszálló csőhöz.
FEDLAPOK ZÖLDTERÜLETI TISZTITÓNYILÁSHOZ
58 | R |  | KG160PVC-FEDLAP | 3195000380 | ZÖLDTER.FEDLAP TISZT.NYÍLÁSRA A15 | 23314 | 1
58 |  |  | KG200PVC-FEDLAP | 3195000381 | ZÖLDTER.FEDLAP TISZT.NYÍLÁSRA A15 | 23314 | 1
58 | R |  | KG250PVC-FEDLAP | 3195000405 | ZÖLDTER.FEDLAP TISZT.NYÍLÁSRA A15 | 29516 | 1
58 |  |  | KG315PVC-FEDLAP | 3195000442 | ZÖLDTER.FEDLAP TISZT.NYÍLÁSRA A15 | 29516 | 1
58 |  |  | KG400PVC-FEDLAP | 3195003131 | ZÖLDTER.FEDLAP TISZT.NYÍLÁSRA A15 | 78167 | 1
58 |  |  | KG315LEP.FEDLAP | 3195002651 | LÉPÉSÁLLÓ FEDLAP (BETONOZHATÓ TETO) | 10425 | 1
A lépésálló fedlap alsó része KGK idomként helyezhető fel a KGGL315 csőre, majd
a felső részét betonnal, földdel stb. kell kitölteni,mely mechanikai védelemként is szolgál.
58 | R |  | DW630MUA-FEDEL | 3195003055 | ZÖLDTERÜLETI FEDLAP A15 PRO630 TNY-hoz | 127025 | 1
83 | R |  | RAF625FEDEL | 3195001526 | LÉPÉSÁLLÓ MUA FEDÉL AKNÁHOZ 625 MM | 81448 | 1
ÖNTÖTTVAS FEDLAPOK
FEDLAP TELESZKÓPPAL
0Q |  |  | OV315F.40T.TEL.CSO | 3196003361 | N.FEDLAP+KGCSŐ+TELESZKÓPGUMI,H:700MM | 116875 | 1
Figyelem! A teleszkóp cső és a felszálló cső között kb. 150-200 mm átfedés szükséges.
A fedlap kibetonozás esetén 40 tonnával terhelhető.
FEDLAPOK - TÖMÖR
83 | R |  | OV200F.40T | 3195000886 | NEHEZ FEDLAP KOMPLETT | 58957 | 1
83 | R |  | OV315F.40T | 3195003133 | NEHEZ FEDLAP KOMPL. | 72257 | 1
83 | R |  | OV400F.40T | 3195001134 | NEHEZ FEDLAP KPL. | 139992 | 1
83 | R |  | 890F600GGG400KN | 3195001658 | NEHEZ FEDLAP GGG400KN KPL.600F | 236051 | 1
A fedlapok zárható kivitelben készülnek.
VÍZNYELŐS FEDLAPOK
83 |  |  | OV315VNYF.N.40T | 3195006788 | OV. VÍZNY. NÉGYZ. FEDLAP (D400) | 71723 | 1
83 |  |  | OV315VNYF.K.40T | 3195006789 | OV. VÍZNY. KOR FEDLAP (D400) | 71723 | 1
83 |  |  | OV400VNYF.K.40T | 3195007345 | OV. VÍZNY. KOR FEDLAP (D400) | 159421 | 1
83 |  |  | OV315VNYF.SZ.40T | 3195006790 | OV. VÍZNY. SZOG. FEDLAP (D400) | 153100 | 1
KD EXTRA és KG CSÖVEK KÖZÖTTI ÁTMENETI IDOMOK
8 | R |  | KDPS250/250 | 3196000313 | KD EXTRA CSATORNA TOK, KG SIMA ATMENET | 23245 | 1
8 | R |  | KDPS300/315 | 3196000314 | KD EXTRA CSATORNA TOK, KG SIMA ATMENET | 35195 | 1
8 | R |  | KDPS400/400 | 3196000315 | KD EXTRA CSATORNA TOK, KG SIMA ATMENET | 62185 | 1
8 | R |  | KDPS500/500 | 3196000316 | KD EXTRA CSATORNA TOK, KG SIMA ATMENET | 107562 | 1
| R |  | KG cső és idom tokos végének csatlakoztatása a KD csőhöz
8 | R |  | KDPT250/250 | 3196000320 | KD EXTRA CSATORNA TOK, KG TOK ATMENET | 31682 | 1
8 | R |  | KDPT300/315 | 3196000319 | KD EXTRA CSATORNA TOK, KG TOK ATMENET | 43291 | 1
8 | R |  | KDPT400/400 | 3196000318 | KD EXTRA CSATORNA TOK, KG TOK ATMENET | 77901 | 1
8 | R |  | KDPT500/500 | 3196000317 | KD EXTRA CSATORNA TOK, KG TOK ATMENET | 122969 | 1
KG cső és idom sima végének csatlakoztatása a KD csőhöz
PP MASTER CSATORNACSÖVEK
PP MASTER 3 RÉTEGŰ POLIPROPILÉN TOKOS CSATORNACSÖVEK S10 (SN8) GYŰRŰMEREVSÉGGEL
ÖNORM B5113 SZERINT
42 | R |  | PPKGEM110/6M-S.S10 | 1596073989 | PP TOK.COEX CSAT.CSÖ 110X3.7MM SN10 | 68317 | 1
42 | R |  | PPKGEM125/6M-S.S10 | 1596073988 | PP TOK.COEX CSAT.CSÖ 125X4.2MM SN10 | 83200 | 1
42 | R |  | PPKGEM160/6M-S.S10 | 1596072193 | PP TOK.COEX CSAT.CSÖ 160X5.5MM SN10 | 137322 | 1
42 | R |  | PPKGEM200/6M-S.S10 | 1596072196 | PP TOK.COEX CSAT.CSÖ 200X6.8MM SN10 | 203936 | 1
42 | R |  | PPKGEM250/6M-S.S10 | 1596072199 | PP TOK.COEX CSAT.CSÖ 250X8.6MM SN10 | 343968 | 1
42 | R |  | PPKGEM315/6M-S.S10 | 1596072202 | PP TOK.COEX CSAT.CSÖ 315X10.7MM SN10 | 506416 | 1
42 | R |  | PPKGEM400/6M-S.S10 | 1596072205 | PP TOK.COEX CSAT.CSÖ 400X13.6MM SN10 | 851605 | 1
42 | R |  | PPKGEM500/6M-S.S10 | 1596072208 | PP TOK.COEX CSAT.CSÖ 500X17.0MM SN10 | 1379195 | 1
PP MASTER 3 RÉTEGŰ POLIPROPILÉN TOKOS CSATORNACSÖVEK S12 (SN8) GYŰRŰMEREVSÉGGEL
ÖNORM B5113 SZERINT
42 | R |  | PPKGEM160/6M-S.S12 | 1596064623 | PP TOK. COEX CSAT.CSÖ 160X5.8MM SN12 | 139892 | 1
42 | R |  | PPKGEM200/6M-S.S12 | 1596064627 | PP TOK. COEX CSAT.CSÖ 200X7.2MM SN12 | 211078 | 1
42 | R |  | PPKGEM250/6M-S.S12 | 1596064631 | PP TOK. COEX CSAT.CSÖ 250X9.0MM SN12 | 353009 | 1
42 | R |  | PPKGEM315/6M-S.S12 | 1596064635 | PP TOK.COEX CSAT.CSÖ 315X11.3MM SN12 | 539664 | 1
42 | R |  | PPKGEM400/6M-S.S12 | 1596064639 | PP TOK.COEX CSAT.CSÖ 400X14.4MM SN12 | 887526 | 1
42 | R |  | PPKGEM500/6M-S.S12 | 1596064643 | PP TOK.COEX CSAT.CSÖ 500X18.0MM SN12 | 1428446 | 1
PP MASTER 3 RÉTEGŰ POLIPROPILÉN TOKOS CSATORNACSÖVEK SN16 GYŰRŰMEREVSÉGGEL
ÖNORM B5113 SZERINT
42 | R |  | PPKGEM160/6M-S.S16 | 1596099837 | PP TOK. COEX CSAT.CSÖ 160X6.4MM SN16 | 146526 | 1
42 | R |  | PPKGEM200/6M-S.S16 | 1596099840 | PP TOK. COEX CSAT.CSÖ 200X8.0MM SN16 | 228232 | 1
42 | R |  | PPKGEM250/6M-S.S16 | 1596099844 | PP TOK.COEX CSAT.CSÖ 250X10.0MM SN16 | 395492 | 1
42 | R |  | PPKGEM315/6M-S.S16 | 1596099847 | PP TOK.COEX CSAT.CSÖ 315X12.5MM SN16 | 592232 | 1
42 | R |  | PPKGEM400/6M-S.S16 | 1596099850 | PP TOK.COEX CSAT.CSÖ 400X15.9MM SN16 | 984683 | 1
42 | R |  | PPKGEM500/6M-S.S16 | 1596099853 | PP TOK.COEX CSAT.CSÖ 500X19.8MM SN16 | 1601331 | 1
PP CSATORNACSŐ IDOMOK PP MASTER CSÖVEKHEZ
PPKGB CSATORNA IV IDOMOK
43 | R |  | PPKGB110X15 | 3195007651 | PP CSATORNA IVIDOM | 3151 | 1
43 | R |  | PPKGB110X30 | 3195007652 | PP CSATORNA IVIDOM | 3289 | 1
43 | R |  | PPKGB110X45 | 3195007653 | PP CSATORNA IVIDOM | 2461 | 1
43 | R |  | PPKGB110X87 | 3195007654 | PP CSATORNA IVIDOM | 3243 | 1
43 | R |  | PPKGB125X15 | 3195007655 | PP CSATORNA IVIDOM | 7038 | 1
43 | R |  | PPKGB125X30 | 3195007656 | PP CSATORNA IVIDOM | 7636 | 1
43 | R |  | PPKGB125X45 | 3195007657 | PP CSATORNA IVIDOM | 7130 | 1
43 | R |  | PPKGB125X87 | 3195007658 | PP CSATORNA IVIDOM | 7659 | 1
43 | R |  | PPKGB160X15 | 3195007659 | PP CSATORNA IVIDOM | 9453 | 1
43 | R |  | PPKGB160X30 | 3195007660 | PP CSATORNA IVIDOM | 9200 | 1
43 | R |  | PPKGB160X45 | 3195006487 | PP CSATORNA IVIDOM | 10741 | 1
43 | R |  | PPKGB160X7,5 | 1596080825 | PP CSATORNA IVIDOM | 27784 | 1
43 | R |  | PPKGB160X87 | 3195007662 | PP CSATORNA IVIDOM | 11316 | 1
43 | R |  | PPKGB200X15 | 3195007663 | PP CSATORNA IVIDOM | 13501 | 1
43 | R |  | PPKGB200X30 | 3195007664 | PP CSATORNA IVIDOM | 14513 | 1
43 | R |  | PPKGB200X45 | 3195001890 | PP CSATORNA IVIDOM | 15272 | 1
43 | R |  | PPKGB200X7,5 | 1596080826 | PP CSATORNA IVIDOM | 48898 | 1
43 | R |  | PPKGB200X87 | 3195007666 | PP CSATORNA IVIDOM | 18078 | 1
43 | R |  | PPKGB250X15 | 3195007667 | PP CSATORNA IVIDOM | 49956 | 1
43 | R |  | PPKGB250X30 | 3195007668 | PP CSATORNA IVIDOM | 63089 | 1
43 | R |  | PPKGB250X45 | 3195007669 | PP CSATORNA IVIDOM | 91264 | 1
43 | R |  | PPKGB250X7,5 | 1596080827 | PP CSATORNA IVIDOM | 51382 | 1
43 | R |  | PPKGB250X87 | 3195007671 | PP CSATORNA IVIDOM | 154077 | 1
43 | R |  | PPKGB315X15 | 3195007672 | PP CSATORNA IVIDOM | 64193 | 1
43 | R |  | PPKGB315X30 | 3195007673 | PP CSATORNA IVIDOM | 94024 | 1
43 | R |  | PPKGB315X45 | 3195007674 | PP CSATORNA IVIDOM | 125833 | 1
43 | R |  | PPKGB315X7,5 | 1596080828 | PP CSATORNA IVIDOM | 71714 | 1
43 | R |  | PPKGB315X87 | 3195007676 | PP CSATORNA IVIDOM | 215740 | 1
43 | R |  | PPKGB400X15 | 3195007677 | PP CSATORNA IVIDOM | 123188 | 1
43 | R |  | PPKGB400X30 | 3195007678 | PP CSATORNA IVIDOM | 169464 | 1
43 | R |  | PPKGB400X45 | 3195007679 | PP CSATORNA IVIDOM | 214337 | 1
43 | R |  | PPKGB400X87 | 3195007680 | PP CSATORNA IVIDOM | 355051 | 1
43 | R |  | PPKGB500X15 | 1596062655 | PP CSATORNA IVIDOM | 532887 | 1
43 | R |  | PPKGB500X30 | 1596062656 | PP CSATORNA IVIDOM | 525849 | 1
43 | R |  | PPKGB500X45 | 1596062657 | PP CSATORNA IVIDOM | 573505 | 1
43 | R |  | PPKGB500X87 | 1596062658 | PP CSATORNA IVIDOM | 628613 | 1
43 | R | PPKGEA CSATORNA ÁGIDOMOK
43 | R |  | PPKGEA110/110X45 | 3195007685 | PP CSATORNA ÁGIDOM | 7590 | 1
43 | R |  | PPKGEA125/110X45 | 3195007686 | PP CSATORNA ÁGIDOM | 10281 | 1
43 | R |  | PPKGEA125/125X45 | 3195007687 | PP CSATORNA ÁGIDOM | 12466 | 1
43 | R |  | PPKGEA160/110X45 | 3195007688 | PP CSATORNA ÁGIDOM | 16767 | 1
43 | R |  | PPKGEA160/125X45 | 3195007689 | PP CSATORNA ÁGIDOM | 17227 | 1
43 | R |  | PPKGEA160/160X45 | 3195007216 | PP CSATORNA ÁGIDOM | 17618 | 1
43 | R |  | PPKGEA200/110X45 | 3195007690 | PP CSATORNA ÁGIDOM | 22793 | 1
43 | R |  | PPKGEA200/160X45 | 3195001891 | PP CSATORNA ÁGIDOM | 31349 | 1
43 | R |  | PPKGEA200/200X45 | 3195001892 | PP CSATORNA ÁGIDOM | 70265 | 1
43 | R |  | PPKGEA250/110X45 | 3195007691 | PP CSATORNA ÁGIDOM | 101131 | 1
43 | R |  | PPKGEA250/160X45 | 3195006488 | PP CSATORNA ÁGIDOM | 117392 | 1
43 | R |  | PPKGEA250/200X45 | 3195007692 | PP CSATORNA ÁGIDOM | 119899 | 1
43 | R |  | PPKGEA250/250X45 | 3195007693 | PP CSATORNA ÁGIDOM | 374279 | 1
43 | R |  | PPKGEA315/110X45 | 3195007694 | PP CSATORNA ÁGIDOM | 141841 | 1
43 | R |  | PPKGEA315/160X45 | 3195006489 | PP CSATORNA ÁGIDOM | 160655 | 1
43 | R |  | PPKGEA315/200X45 | 3195007695 | PP CSATORNA ÁGIDOM | 162932 | 1
43 | R |  | PPKGEA315/250X45 | 3195007696 | PP CSATORNA ÁGIDOM | 186139 | 1
43 | R |  | PPKGEA315/315X45 | 3195007697 | PP CSATORNA ÁGIDOM | 479734 | 1
43 | R |  | PPKGEA400/110X45 | 3195007698 | PP CSATORNA ÁGIDOM | 224388 | 1
43 | R |  | PPKGEA400/160X45 | 3195007699 | PP CSATORNA ÁGIDOM | 245640 | 1
43 | R |  | PPKGEA400/200X45 | 3195007700 | PP CSATORNA ÁGIDOM | 247963 | 1
43 | R |  | PPKGEA400/250X45 | 3195007701 | PP CSATORNA ÁGIDOM | 267835 | 1
43 | R |  | PPKGEA400/315X45 | 3195007702 | PP CSATORNA ÁGIDOM | 278231 | 1
43 | R |  | PPKGEA400/400X45 | 3195007703 | PP CSATORNA ÁGIDOM | 777883 | 1
43 | R |  | PPKGEA500/160X45 | 3195007704 | PP CSATORNA ÁGIDOM | 618424 | 1
43 | R |  | PPKGEA500/200X45 | 3195007705 | PP CSATORNA ÁGIDOM | 652809 | 1
43 | R |  | PPKGEA500/250X45 | 3195007706 | PP CSATORNA ÁGIDOM | 683353 | 1
43 | R |  | PPKGEA500/315X45 | 3195007707 | PP CSATORNA ÁGIDOM | 745407 | 1
43 | R |  | PPKGEA500/400X45 | 3195007708 | PP CSATORNA ÁGIDOM | 854680 | 1
43 | R |  | PPKGEA500/500X45 | 3195007709 | PP CSATORNA ÁGIDOM | 1250326 | 1
PPKGR CSATORNA SZŰKÍTŐK
43 | R |  | PPKGR160/110 | 3195001894 | PP CSATORNA SZÜKITÖ | 8326 | 1
43 | R |  | PPKGR160/125 | 3195007711 | PP CSATORNA SZÜKITÖ | 10948 | 1
43 | R |  | PPKGR200/160 | 3195001893 | PP CSATORNA SZÜKITÖ | 13087 | 1
43 | R |  | PPKGR250/200 | 3195007535 | PP CSATORNA SZÜKITÖ | 105064 | 1
43 | R |  | PPKGR315/250 | 3195007534 | PP CSATORNA SZÜKITÖ | 110607 | 1
43 | R |  | PPKGR400/300 | 3195007715 | PP CSATORNA SZÜKITÖ | 150880 | 1
PPKGU ÁTTOLÓ KARMANYTÚK
43 | R |  | PPKGU110 | 3195007716 | PP CSATORNA ÁTTOLÓ KARM. | 3381 | 1
43 | R |  | PPKGU125 | 3195007717 | PP CSATORNA ÁTTOLÓ KARM. | 9269 | 1
43 | R |  | PPKGU160 | 3195006784 | PP CSATORNA ÁTTOLÓ KARM. | 11017 | 1
43 | R |  | PPKGU200 | 3195006785 | PP CSATORNA ÁTTOLÓ KARM. | 18929 | 1
43 | R |  | PPKGU250 | 3195006786 | PP CSATORNA ÁTTOLÓ KARM. | 43401 | 1
43 | R |  | PPKGU315 | 3195007718 | PP CSATORNA ÁTTOLÓ KARM. | 51244 | 1
43 | R |  | PPKGU400 | 3195007719 | PP CSATORNA ÁTTOLÓ KARM. | 112608 | 1
43 | R |  | PPKGU500 | 3195007720 | PP CSATORNA ÁTTOLÓ KARM. | 407340 | 1
Megjegyzés: a fenti idomok S10 és S12 (SN8) gyűrűmerevségű csövekhez alkalmazhatók.
Nagyobb gyűrűmerevségű idomokért kérje ajánatunkat.
PP PRAGMA CSATORNACSÖVEK
PP PRAGMA POLIPROPILÉN TOKOS CSATORNACSÖVEK SN8 GYŰRŰMEREVSÉGGEL, EN 13476 szerint
PRAGMA ID CSATORNACSŐ SN8
1C | R |  | PPKDEM200/6MSN10ID | 3497100365 | PP PRAGMA ID CSAT.SN10.ID200/OD228MM | 109152
1C | R |  | PPKDEM250/6MSN10ID | 3497100401 | PP PRAGMA ID CSAT.SN10.ID250/OD285MM | 170541
1C | R |  | PPKDEM300/6MSN10ID | 4196102767 | PP PRAGMA ID CSAT.SN10.ID300/OD343MM | 208024
1C | R |  | PPKDEM400/6MSN10ID | 4196102768 | PP PRAGMA ID CSAT.SN10.ID400/OD458MM | 387929
1C | R |  | PPKDEM500/6MSN10ID | 3497100444 | PP PRAGMA ID CSAT.SN10.ID500/OD573MM | 535678
1C | R |  | PPKDEM600/6MSN10ID | 4196102645 | PP PRAGMA ID CSAT.SN10 ID597/OD688MM | 850078
1C | R |  | PPKDEM800/6MSN10ID | 4196102725 | PP PRAGMA ID CSAT.SN10 ID797/OD925MM | 1528441
1C | R |  | PPKDEM1000/6MSN10I | 4196102718 | PP PRAGMA ID CSAT.SN10.ID993/OD1140MM | 2127117
Nagyobb gyűrűmerevségű,vagy DN/OD PP PRAGMA csőigények esetében (SN10, SN12, SN16) egyedi ajánlat kérhető!
PPKDU ÁTTOLÓ KARMANTYÚK
1D | R |  | PPKDU200ID | 3496100262 | PP PRAGMA ID ÁTTOLÓ KARMANTYU | 10893
1D | R |  | PPKDU250ID | 3496100314 | PP PRAGMA ID ÁTTOLÓ KARMANTYU | 16271
1D | R |  | PPKDU300ID | 3496100321 | PP PRAGMA ID ÁTTOLÓ KARMANTYU | 22857
1D | R |  | PPKDU400ID | 3496100419 | PP PRAGMA ID ÁTTOLÓ KARMANTYU | 40391
1D | R |  | PPKDU500ID | 3496100443 | PP PRAGMA ID ÁTTOLÓ KARMANTYU | 56141
1D | R |  | PPKDU600ID | 3496100482 | PP PRAGMA ID ÁTTOLÓ KARMANTYU | 80726
1D | R |  | PPKDU800ID | 3496100653 | PP PRAGMA ID ÁTTOLÓ KARMANTYU | 235099
1D | R |  | PPKDU1000ID | 3496101220 | PP PRAGMA ID ÁTTOLÓ KARMANTYU | 320270
Megj.: félbevágva aknabekötő idomként is felhasználhatók!
PPKDMM KETTŐS KARMANTYÚK
1D | R |  | PPKDMM200ID | 3496400014 | PP PRAGMA ID KETTÖS KARMANTYU | 10043
1D | R |  | PPKDMM250ID | 3496400028 | PP PRAGMA ID KETTÖS KARMANTYU | 17177
1D | R |  | PPKDMM300ID | 3496400027 | PP PRAGMA ID KETTÖS KARMANTYU | 22939
1D | R |  | PPKDMM400ID | 3496400042 | PP PRAGMA ID KETTÖS KARMANTYU | 37811
1D | R |  | PPKDMM500ID | 3496400086 | PP PRAGMA ID KETTÖS KARMANTYU | 54055
1D | R |  | PPKDMM600ID | 3496400151 | PP PRAGMA ID KETTÖS KARMANTYU | 71068
1D | R |  | PPKDMM800ID | 3496400219 | PP PRAGMA ID KETTÖS KARMANTYU | 234797
1D | R |  | PPKDMM1000ID | 3496101221 | PP PRAGMA ID KETTÖS KARMANTYU | 312834
PPKDFP CSATORNA AKNABEKÖTŐ IDOMOK
1D | R |  | PPKDFP200ID | 3496400013 | PP PRAGMA ID AKNABEKÖTÖ IDOM | 4912
1D | R |  | PPKDFP300ID | 3496400025 | PP PRAGMA ID AKNABEKÖTÖ IDOM | 11991
1D | R |  | PPKDFP400ID | 3496400046 | PP PRAGMA ID AKNABEKÖTÖ IDOM | 24229
1D | R |  | PPKDFP500ID | 3496400083 | PP PRAGMA ID AKNABEKÖTÖ IDOM | 40720
1D | R |  | PPKDFP600ID | 3496400139 | PP PRAGMA ID AKNABEKÖTÖ IDOM | 68461
1D | R |  | PPKDFP800ID | 3496400143 | PP PRAGMA ID AKNABEKÖTÖ IDOM | 97464
PPKDB CSATORNA IV IDOMOK
1D | R |  | PPKDB200X15ID | 3496100193 | PP PRAGMA ID CSATORNA ÍVIDOM | 13116
1D | R |  | PPKDB200X30ID | 3496100248 | PP PRAGMA ID CSATORNA ÍVIDOM | 13829
1D | R |  | PPKDB200X45ID | 3496100249 | PP PRAGMA ID CSATORNA ÍVIDOM | 13720
1D | R |  | PPKDB200X90ID | 3496100267 | PP PRAGMA ID CSATORNA ÍVIDOM | 15887
1D | R |  | PPKDB250X15ID | 3496100331 | PP PRAGMA ID CSATORNA ÍVIDOM | 22089
1D | R |  | PPKDB250X30ID | 3496100332 | PP PRAGMA ID CSATORNA ÍVIDOM | 22116
1D | R |  | PPKDB250X45ID | 3496100429 | PP PRAGMA ID CSATORNA ÍVIDOM | 24229
1D | R |  | PPKDB250X90ID | 3496100333 | PP PRAGMA ID CSATORNA ÍVIDOM | 21896
1D | R |  | PPKDB300X15ID | 3496100582 | PP PRAGMA ID CSATORNA ÍVIDOM | 80424
1D | R |  | PPKDB300X30ID | 3496100583 | PP PRAGMA ID CSATORNA ÍVIDOM | 85116
1D | R |  | PPKDB300X45ID | 3496100664 | PP PRAGMA ID CSATORNA ÍVIDOM | 95077
1D | R |  | PPKDB300X90ID | 3496100701 | PP PRAGMA ID CSATORNA ÍVIDOM | 141586
1D | R |  | PPKDB400X15ID | 3496100644 | PP PRAGMA ID CSATORNA ÍVIDOM | 139364
1D | R |  | PPKDB400X30ID | 3496100645 | PP PRAGMA ID CSATORNA ÍVIDOM | 148528
1D | R |  | PPKDB400X45ID | 3496100702 | PP PRAGMA ID CSATORNA ÍVIDOM | 181044
1D | R |  | PPKDB400X90ID | 3496100731 | PP PRAGMA ID CSATORNA ÍVIDOM | 223822
1D | R |  | PPKDB500X15ID | 3496100665 | PP PRAGMA ID CSATORNA ÍVIDOM | 194681
1D | R |  | PPKDB500X30ID | 3496100666 | PP PRAGMA ID CSATORNA ÍVIDOM | 205520
1D | R |  | PPKDB500X45ID | 3496100714 | PP PRAGMA ID CSATORNA ÍVIDOM | 273322
1D | R |  | PPKDB500X90ID | 3496100732 | PP PRAGMA ID CSATORNA ÍVIDOM | 334264
1D | R |  | PPKDB600X15ID | 3496100667 | PP PRAGMA ID CSATORNA ÍVIDOM | 421713
1D | R |  | PPKDB600X30ID | 3496100668 | PP PRAGMA ID CSATORNA ÍVIDOM | 436119
1D | R |  | PPKDB600X45ID | 3496100733 | PP PRAGMA ID CSATORNA ÍVIDOM | 562366
1D | R |  | PPKDB600X90ID | 3496100764 | PP PRAGMA ID CSATORNA ÍVIDOM | 726617
PPKDEA CSATORNA ÁGIDOMOK ID/ID
1D | R |  | PPKDEA200/200X45ID | 3496100399 | PP PRAGMA ID CSAT. ÁGIDOM | 39787
1D | R |  | PPKDEA250/200X45ID | 3496100418 | PP PRAGMA ID CSAT. ÁGIDOM | 68516
1D | R |  | PPKDEA200/200X90ID | 3496100324 | PP PRAGMA ID CSAT. ÁGIDOM | 31610
1D | R |  | PPKDEA400/300X45ID | 3496100738 | PP PRAGMA ID CSAT. ÁGIDOM | 407335
1D | R |  | PPKDEA500/300X45ID | 3496100739 | PP PRAGMA ID CSAT. ÁGIDOM | 565028
1D | R |  | PPKDEA500/400X45ID | 3496100765 | PP PRAGMA ID CSAT. ÁGIDOM | 641611
1D | R |  | PPKDEA600/300X45ID | 3496100741 | PP PRAGMA ID CSAT. ÁGIDOM | 645699
1D | R |  | PPKDEA600/400X45ID | 3496100766 | PP PRAGMA ID CSAT. ÁGIDOM | 781743
PPKDEA CSATORNA ÁGIDOMOK ID/OD
1D | R |  | PPKDEA200/160X45IO | 3496101110 | PP PRAGMA ID/OD CSAT. ÁGIDOM | 35890
1D | R |  | PPKDEA250/160X45IO | 3496100906 | PP PRAGMA ID/OD CSAT. ÁGIDOM | 45686
1D | R |  | PPKDEA300/160X45IO | 3496100703 | PP PRAGMA ID/OD CSAT. ÁGIDOM | 278947
1D | R |  | PPKDEA300/200X45IO | 3496100715 | PP PRAGMA ID/OD CSAT. ÁGIDOM | 286273
1D | R |  | PPKDEA400/160X45IO | 3496100704 | PP PRAGMA ID/OD CSAT. ÁGIDOM | 336624
1D | R |  | PPKDEA400/200X45IO | 3496100716 | PP PRAGMA ID/OD CSAT. ÁGIDOM | 349219
1D | R |  | PPKDEA400/250X45IO | 3496100737 | PP PRAGMA ID/OD CSAT. ÁGIDOM | 377316
1D | R |  | PPKDEA500/160X45IO | 3496100705 | PP PRAGMA ID/OD CSAT. ÁGIDOM | 376603
1D | R |  | PPKDEA500/200X45IO | 3496100717 | PP PRAGMA ID/OD CSAT. ÁGIDOM | 462817
1D | R |  | PPKDEA600/160X45IO | 3496100706 | PP PRAGMA ID/OD CSAT. ÁGIDOM | 540799
1D | R |  | PPKDEA600/200X45IO | 3496100718 | PP PRAGMA ID/OD CSAT. ÁGIDOM | 558827
1D | R |  | PPKDEA600/250X45IO | 3496100740 | PP PRAGMA ID/OD CSAT. ÁGIDOM | 614419
1D | R |  | PPKDEA600/500X45IO | 3496100767 | PP PRAGMA ID/OD CSAT. ÁGIDOM | 850807
PPKDR CSATORNA SZŰKÍTŐK
1D | R |  | PPKDR250/200ID | 3496100322 | PP PRAGMA ID SZÜKÍTÖ | 15915
1D | R |  | PPKDR500/400ID | 3496100719 | PP PRAGMA ID SZÜKÍTÖ | 256886
1D | R |  | PPKDR600/400ID | 3496100646 | PP PRAGMA ID SZÜKÍTÖ | 437875
1D | R |  | PPKDR600/500ID | 3496100742 | PP PRAGMA ID SZÜKÍTÖ | 392271
PPKDM CSATORNA TOKELZÁRÓ
1D | R |  | PPKDM200ID | 3496100264 | PP PRAGMA ID CSAT. TOKELZÁRO | 10207
1D | R |  | PPKDM250ID | 3496100280 | PP PRAGMA ID CSAT. TOKELZÁRO | 13939
1D | R |  | PPKDM300ID | 3496100602 | PP PRAGMA ID CSAT. TOKELZÁRO | 112501
1D | R |  | PPKDM400ID | 3496100614 | PP PRAGMA ID CSAT. TOKELZÁRO | 132284
1D | R |  | PPKDM500ID | 3496100615 | PP PRAGMA ID CSAT. TOKELZÁRO | 154318
1D | R |  | PPKDM600ID | 3496100584 | PP PRAGMA ID CSAT. TOKELZÁRO | 234495
1D | R |  | PPKDM800ID | 3496101091 | PP PRAGMA ID CSAT. TOKELZÁRO | 374819
ÁTMENETI IDOMOK
1D | R |  | PPKDPT200ID/160OD | 3496100362 | PP PRAGMA ID/KG ÁTMENET, TOK-TOK | 10893
1D | R |  | PPKDPS200ID/160OD | 3496100389 | PP PRAGMA ID/KG SZÜK. ÁTMENET, TOK-SIMA | 13253
1D | R |  | PPKDPT250ID/OD | 3496100441 | PP PRAGMA ID/KG ÁTMENET, TOK-TOK | 23488
1D | R |  | PPKDPS250ID/OD | 3496100393 | PP PRAGMA ID/KG ÁTMENET, TOK-SIMA | 22308
1D | R |  | PPKDADAP300ID/OD | 3496100508 | CSAT. ÁTMENETI IDOM OD/ID | 60696
1D | R |  | PPKDADAP400ID/OD | 3496100521 | CSAT. ÁTMENETI IDOM OD/ID | 123778
NYEREGIDOMOK
1D | R |  | PPKDAB1000/160X90 | 3195005368 | NYEREGIDOM PRAGMA CSÖHÖZ | 228458
1D | R |  | PPKDAB1000/200X90 | 3195005371 | NYEREGIDOM PRAGMA CSÖHÖZ | 228458
1D | R |  | PPKDAB600/160X90 | 3195005366 | NYEREGIDOM PRAGMA CSÖHÖZ | 132441
1D | R |  | PPKDAB600/200X90 | 3195005369 | NYEREGIDOM PRAGMA CSÖHÖZ | 228458
1D | R |  | PPKDAB800/160X90 | 3195005367 | NYEREGIDOM PRAGMA CSÖHÖZ | 228458
1D | R |  | PPKDAB800/200X90 | 3195005370 | NYEREGIDOM PRAGMA CSÖHÖZ | 228458
PP PRAGMA GUMITÖMÍTÉS
1D | R |  | PRAGMAID200GGY | 934130078 | PRAGMA ID200 GUMIGYÜRÜ | 2195
1D | R |  | PRAGMAID250GGY | 3195006277 | PRAGMA ID250 GUMIGYÜRÜ | 3293
1D | R |  | PRAGMAID300GGY | 3195005825 | PRAGMA ID300 GUMIGYÜRÜ | 8808
1D | R |  | PRAGMAID400GGY | 3195004799 | PRAGMA ID400 GUMIGYÜRÜ | 10454
1D | R |  | PRAGMAID500GGY | 3195007542 | PRAGMA ID500 GUMIGYÜRÜ | 16765
1D | R |  | PRAGMAID600GGY | 3195005823 | PRAGMA ID600 GUMIGYÜRÜ | 26095
1D | R |  | PRAGMAID800GGY | 3195005824 | PRAGMA ID800 GUMIGYÜRÜ | 62863
1D | R |  | PRAGMAID1000GGY | 3195004698 | PRAGMA ID1000 GUMIGYÜRÜ | 95518
(Megj.: DN/ID200 MM-től az idomok nem taralmazzák a gumigyűrűt!)
PE CSATORNACSŐ RENDSZER
PE CSATORNACSŐ RENDSZER MSZ EN 12201
|  | PE100 SDR11 C=1,25 PN= 16 BAR |  |  |  | Listaár Ft/m | m/tek v.rakat
15 | R |  | 100CSDR11040EN200B | 3196002212 | PE100 CSATORNACSÖ 40X3.7MM 16BAR (C=1.25) | 2148 | 200
15 | R |  | 100CSDR11050EN200B | 3196002205 | PE100 CSATORNACSÖ 50X4.6MM 16BAR (C=1.25) | 3297 | 200
15 | R |  | 100CSDR11063EN100B | 3196002206 | PE100 CSATORNACSÖ 63X5.8MM 16BAR (C=1.25) | 5146 | 100
15 | R |  | 100CSDR11075EN100B | 3196002207 | PE100 CSATORNACSÖ 75X6.8MM 16BAR (C=1.25) | 7282 | 100
15 | R |  | 100CSDR11090EN100B | 3196002213 | PE100 CSATORNACSÖ 90X8.2MM 16BAR (C=1.25) | 10549 | 100
15 | R |  | 100CSDR11110EN100B | 3196002215 | PE100 CSATORNACSÖ 110X10MM 16BAR (C=1.25) | 15456 | 100
15 | R |  | 100CSDR11125EN12B | 3196002216 | PE100 CSATORNACSÖ 125X11.4MM 16BAR (C=1.25) | 19905 | 12x32
15 | R |  | 100CSDR11160EN12B | 3196002217 | PE100 CSATORNACSÖ 160X14.6MM 16BAR (C=1.25) | 32566 | 12x24
15 | R |  | 100CSDR11200EN12B | 3196002210 | PE100 CSATORNACSÖ 200X18.2MM 16BAR (C=1.25) | 50886 | 12x15
15 | R |  | 100CSDR11250EN12B | 3196002218 | PE100 CSATORNACSÖ 250X22.7MM 16BAR (C=1.25) | 78339 | 12x12
15 | R |  | 100CSDR11315EN12B | 3196002219 | PE100 CSATORNACSÖ 315X28.6MM 16BAR (C=1.25) | 124346 | 12x6
15 | R |  | 100CSDR11355EN12B | 3196002637 | PE100 CSATORNACSÖ 355X32.2MM 16BAR (C=1.25) | 161798 | 6
15 | R |  | 100CSDR11400EN12B | 3196002638 | PE100 CSATORNACSÖ 400X36.3MM 16BAR (C=1.25) | 198121 | 6
|  | PE100 SDR17 C=1,25 PN= 10 BAR |  |  |  | Listaár Ft/m
15 | R |  | 100CSDR17040EN200B | 3196001225 | PE100 CSATORNACSÖ 40X2.4MM 10BAR (C=1.25) | 1460 | 100
15 | R |  | 100CSDR17050EN200B | 3196002084 | PE100 CSATORNACSÖ 50X3.0MM 10BAR (C=1.25) | 2231 | 100
15 | R |  | 100CSDR17063EN100B | 3196002080 | PE100 CSATORNACSÖ 63X3.8MM 10BAR (C=1.25) | 3521 | 100
15 | R |  | 100CSDR17075EN100B | 3196002086 | PE100 CSATORNACSÖ 75X4.5MM 10BAR (C=1.25) | 5068 | 100
15 | R |  | 100CSDR17090EN100B | 3196002087 | PE100 CSATORNACSÖ 90X5.4MM 10BAR (C=1.25) | 7198 | 100
15 | R |  | 100CSDR17110EN100B | 3196001023 | PE100 CSATORNACSÖ 110X6.6MM 10BAR (C=1.25) | 10629 | 12x36
15 | R |  | 100CSDR17125EN12B | 3196002083 | PE100 CSATORNACSÖ 125X7.4MM 10BAR (C=1.25) | 13379 | 12x32
15 | R |  | 100CSDR17160EN12B | 3196002089 | PE100 CSATORNACSÖ 160X9.5MM 10BAR (C=1.25) | 22076 | 12x24
15 | R |  | 100CSDR17200EN12B | 3196001913 | PE100 CSATORNACSÖ 200X11.9MM 10BAR (C=1.25) | 34413 | 12x15
15 | R |  | 100CSDR17250EN12B | 3196002204 | PE100 CSATORNACSÖ 250X14.8MM 10BAR (C=1.25) | 53440 | 12x12
15 | R |  | 100CSDR17315EN12B | 3196001941 | PE100 CSATORNACSÖ 315X18.7MM 10BAR (C=1.25) | 84960 | 12x6
15 | R |  | 100CSDR17355EN12B | 3196002641 | PE100 CSATORNACSÖ 355X21.1MM 10BAR (C=1.25) | 110046 | 6
15 | R |  | 100CSDR17400EN12B | 3196002517 | PE100 CSATORNACSÖ 400X23.7MM 10BAR (C=1.25) | 136963 | 6
15 | R |  | 100CSDR17450EN12B | 3196002642 | PE100 CSATORNACSÖ 450X26.7MM 10BAR (C=1.25) | 173420 | 4
15 | R |  | 100CSDR17500EN12B | 3196002643 | PE100 CSATORNACSÖ 450X26.7MM 10BAR (C=1.25) | 214266 | 4
Megjegyzés: a fenti méretválaszték igény esetén "RC" alapanyagból is legyárható
PRO MŰANYAG AKNÁK PP
PRO 800 és 1000 mm MŰANYAG AKNÁK
|  | PRO ÁTFOLYÓ AKNAFENÉKELEM |  |  |  | Listaár Ft/db
89 | R |  | 8F0/180D160K | 3496101290 | K.ÁTFOLYÓ.800MM:0/180FOK.H465:D160 | 410212 | 1
89 |  |  | 8F0/180D200K | 3496101291 | K.ÁTFOLYÓ.800MM:0/180FOK.H465:D200 | 410212 | 1
89 | R |  | 8F0/180D250K | 3496101292 | K.ÁTFOLYÓ.800MM:0/180FOK.H460:D250 | 410212 | 1
89 | R |  | 8F0/180D315K | 3496101293 | K.ÁTFOLYÓ.800MM:0/180FOK.H460:D315 | 456026 | 1
89 | R |  | 8F0/180D400K | 3496101294 | K.ÁTFOLYÓ.800MM:0/180FOK.H455:D400 | 471656 | 1
89 | R |  | 1F0/180D160K | 3496101231 | K.ÁTFOLYÓ1000MM:0/180FOK.H465:D160MM | 419989 | 1
89 |  |  | 1F0/180D200K | 3496101298 | K.ÁTFOLYÓ1000MM:0/180FOK.H465:D200MM | 419989 | 1
89 | R |  | 1F0/180D250K | 3496101299 | K.ÁTFOLYÓ1000MM:0/180FOK.H460:D250MM | 419989 | 1
89 | R |  | 1F0/180D315K | 3496101300 | K.ÁTFOLYÓ1000MM:0/180FOK.H460:D315MM | 466899 | 1
89 | R |  | 1F0/180D400K | 3496101301 | K.ÁTFOLYÓ1000MM:0/180FOK.H455:D400MM | 482904 | 1
PRO ELÁGAZÓ AKNAFENÉKELEM
38 | R |  | 8F90/180/270D16 | 3196000706 | ELÁG800:0/90/180/270FOK:H465:D160MM | 431620 | 1
89 | R |  | 8F90/180/270D20K | 3195006235 | K.ELÁG800:0/90/180/270FOK:H465:D200 | 389282 | 1
89 | R |  | 8F90/180/270D25K | 3496102442 | K.ELÁG800:0/90/180/270FOK.H460:D250MM | 454781 | 1
89 | R |  | 8F90/180/270D31K | 3496102444 | K.ELÁG800:0/90/180/270FOK.H460:D315MM | 498432 | 1
38 | R |  | 1F90/180/270D160 | 3196000753 | ELÁG1000:0/90/180/270FOK.H465:D160MM | 498200 | 1
89 | R |  | 1F90/180/270D20K | 3496101303 | K.ELÁG1000:0/90/180/270FOK:H465:D200MM | 432406 | 1
89 | R |  | 1F90/180/270D25K | 3496102448 | K.ELÁG1000:0/90/180/270FOK.H460:D250MM | 460706 | 1
89 | R |  | 1F90/180/270D31K | 3496102450 | K.ELÁG1000:0/90/180/270FOK.H460:D315MM | 507186 | 1
38 | R |  | 8F135/180/225D16 | 3196000711 | ELÁG800:0/135/180/225FOK:H465:D160MM | 438661 | 1
89 | R |  | 8F135/180/225D200K | 3496101295 | K.ELÁG800:0/135/180/225FOK:H465:D200 | 390077 | 1
38 | R |  | 8F135/180/225D25 | 3196000713 | ELÁG800:0/135/180/225FOK:H460:D250MM | 544137 | 1
38 | R |  | 1F135/180/225D16 | 3196000758 | ELÁG1000:0/135/180/270FOK.H465:D160MM | 502629 | 1
89 | R |  | 1F135/180/225D200K | 3195006241 | K.ELÁG1000:0/135/180/225FOK:H465:D200MM | 430423 | 1
38 | R |  | 1F135/180/225D25 | 3196000760 | ELÁG1000:0/135/180/270FOK.H460:D250MM | 638101 | 1
38 | R |  | 1F135/180/225D31 | 3196000761 | ELÁG1000:0/135/180/270FOK.H460:D315MM | 710433 | 1
38 | R |  | 8F90/180/225D16 | 3196000722 | ELÁG800:0/90/180/225FOK:H465:D160MM | 436594 | 1
38 | R |  | 8F90/180/225D20 | 3196000723 | ELÁG800:0/90/180/225FOK.H465:D200MM | 447882 | 1
38 | R |  | 1F90/180/225D160 | 3196000772 | ELÁG1000:0/90/180/225FOK.H465:D160MM | 502524 | 1
38 | R |  | 1F90/180/225D200 | 3196000773 | ELÁG1000:0/90/180/225FOK.H465:D200MM | 516125 | 1
38 | R |  | 8F135/180/270D16 | 3196000724 | ELÁG800:0/135/180/270FOK:H465:D160MM | 432884 | 1
38 | R |  | 1F135/180/270D16 | 3196000774 | ELÁG1000:0/135/180/270FOK.H465:D160MM | 498288 | 1
38 | R |  | 8F90/180D160 | 3196000726 | ELÁG800:0/90/180FOK:H465:D160MM | 425000 | 1
38 | R |  | 8F90/180D200 | 3196000727 | ELÁG800:0/90/180FOK.H465:D200MM | 410271 | 1
38 | R |  | 8F90/180D250 | 3196000728 | ELÁG800:0/90/180FOK.H460:D250MM | 569976 | 1
89 | R |  | 8F90/180D315K | 3496102445 | K.ELÁG800:0/90/180FOK.H460:D315MM | 512566 | 1
38 | R |  | 1F90/180D160 | 3196000776 | ELÁG1000:0/90/180FOK.H465:D160MM | 484067 | 1
38 | R |  | 1F90/180D200 | 3196000777 | ELÁG1000:0/90/180FOK.H465:D200MM | 515316 | 1
38 | R |  | 1F90/180D250 | 3196000778 | ELÁG1000:0/90/180FOK.H460:D250MM | 599002 | 1
89 | R |  | 1F90/180D315K | 3496102451 | K.ELÁG1000:0/90/180FOK.H460:D315MM | 521916 | 1
38 | R |  | 8F180/270D160 | 3196000738 | ELÁG800:0/180/270FOK:H465:D160MM | 425411 | 1
38 | R |  | 8F180/270D200 | 3196000739 | ELÁG800:0/180/270FOK.H465:D200MM | 410271 | 1
38 | R |  | 8F180/270D250 | 3196000740 | ELÁG800:0/180/270FOK.H460:D250MM | 522006 | 1
89 | R |  | 8F180/270D315K | 3496102446 | K.ELÁG800:0/180/270FOK.H460:D315MM | 511852 | 1
38 | R |  | 1F180/270D160 | 3196000789 | ELÁG1000:0/180/270FOK.H465:D160MM | 484067 | 1
38 | R |  | 1F180/270D200 | 3196000790 | ELÁG1000:0/180/270FOK.H465:D200MM | 515316 | 1
38 | R |  | 1F180/270D250 | 3196000791 | ELÁG1000:0/180/270FOK.H460:D250MM | 604234 | 1
89 | R |  | 1F180/270D315K | 3496102452 | K.ELÁG1000:0/180/270FOK.H460:D315MM | 521189 | 1
38 | R |  | 8F135/180D160 | 3196000731 | ELÁG800:0/135/180FOK:H465:D160MM | 430192 | 1
38 | R |  | 8F135/180D200 | 3196000732 | ELÁG800:0/135/180FOK:H465:D200MM | 410271 | 1
38 | R |  | 8F135/180D250 | 3196000733 | ELÁG800:0/135/180FOK:H460:D250MM | 558591 | 1
38 | R |  | 1F135/180D160 | 3196000781 | ELÁG1000:0/135/180FOK.H465:D160MM | 484170 | 1
38 | R |  | 1F135/180D200 | 3196000782 | ELÁG1000:0/135/180FOK.H465:D200MM | 515918 | 1
38 | R |  | 1F135/180D250 | 3196000783 | ELÁG1000:0/135/180FOK.H460:D250MM | 616452 | 1
38 | R |  | 1F135/180D315 | 3196000784 | ELÁG1000:0/135/180FOK.H460:D315MM | 616191 | 1
38 | R |  | 8F180/225D160 | 3196000734 | ELÁG800:0/180/225FOK:H465:D160MM | 429617 | 1
38 | R |  | 8F180/225D200 | 3196000735 | ELÁG800:0/180/225FOK:H465:D200MM | 410271 | 1
38 | R |  | 8F180/225D250 | 3196000736 | ELÁG800:0/180/225FOK:H460:D250MM | 558591 | 1
38 | R |  | 8F180/225D315 | 3196000737 | ELÁG800:0/180/225FOK:H460:D315MM | 534656 | 1
38 | R |  | 1F180/225D160 | 3196000785 | ELÁG1000:0/180/225FOK.H465:D160MM | 488811 | 1
38 | R |  | 1F180/225D200 | 3196000786 | ELÁG1000:0/180/225FOK.H465:D200MM | 516886 | 1
38 | R |  | 1F180/225D250 | 3196000787 | ELÁG1000:0/180/225FOK.H460:D250MM | 616452 | 1
38 | R |  | 1F180/225D315 | 3196000788 | ELÁG1000:0/180/225FOK.H460:D315MM | 616191 | 1
38 | R |  | 8F0/90D160 | 3196000809 | IRÁNYT800MM:0/90FOK.H465:D160MM | 421457 | 1
38 | R |  | 8F0/270D160 | 3196000718 | IRÁNYT800MM:0/270FOK.H465:D160MM | 421867 | 1
38 | R |  | 8F0/90(270)D200 | 3196001523 | IRÁNYT800MM:0/90(270)FOK.H465: | 396139 | 1
89 | R |  | 8F0/90(270)D250K | 3496102443 | K.IRÁNYT800MM:0/90(270)FOK.H460:D250MM | 460216 | 1
89 | R |  | 8F0/90(270)D315K | 3496102447 | K.IRÁNYT800MM:0/90(270)FOK.H460:D315MM | 461645 | 1
38 | R |  | 1F0/90D160 | 3196000813 | IRÁNYT1000MM:0/90FOK.H465:D160MM | 493863 | 1
38 | R |  | 1F0/270D160 | 3196000767 | IRÁNYT1000MM:0/270FOK.H465:D160MM | 494282 | 1
38 | R |  | 1F0/90D200 | 3196000814 | IRÁNYT1000MM:0/90FOK.H465:D200MM | 467460 | 1
38 | R |  | 1F0/270D200 | 3196000768 | IRÁNYT1000MM:0/270FOK.H465:D200MM | 467460 | 1
89 | R |  | 1F0/90(270)D250K | 3496102449 | K.IRÁNYT1000MM:0/90(270)FOK.H460:D250MM | 463256 | 1
89 | R |  | 1F0/90(270)D315K | 3496102453 | K.IRÁNYT1000MM:0/90(270)FOK.H460:D315MM | 478734 | 1
38 | R |  | 8F0/135D160 | 3196000808 | IRÁNYT800MM:0/135FOK.H465:D160MM | 426265 | 1
38 | R |  | 8F0/225D160 | 3196000714 | IRÁNYT800MM:0/225FOK.H465:D160MM | 426069 | 1
38 | R |  | 8F0/135(225)D200 | 3196001569 | IRÁNYT800MM:0/135(225)FOK.H465 | 397653 | 1
38 | R |  | 8F0/135(225)D250 | 3196000715 | IRÁNYT800MM:0/135(225)FOK.H460:D250MM | 423141 | 1
38 | R |  | 8F0/135(225)D315 | 3196000716 | IRÁNYT800MM:0/135(225)FOK.H460:D315MM | 456604 | 1
38 | R |  | 1F0/135D160 | 3196000811 | IRÁNYT1000MM:0/135FOK.H465:D160MM | 493968 | 1
38 | R |  | 1F0/225D160 | 3196000762 | IRÁNYT1000:0/225FOK.H455:D160MM | 498606 | 1
38 | R |  | 1F0/135(225)D200 | 3196002069 | IRÁNYT1000:0/135(225)FOK.H460:D200MM | 505392 | 1
38 | R |  | 1F0/135(225)D250 | 3196000764 | IRÁNYT1000:0/135(225)FOK.H460:D250MM | 571296 | 1
38 | R |  | 1F0/135(225)D315 | 3196000765 | IRÁNYT1000:0/135(225)FOK.H460:D315MM | 636144 | 1
38 |  |  | 800BAZISFENEK1 | 3196000747 | D800MM ZÁRTFENÉKELEM,H460MM | 313530 | 1
38 |  |  | 1000BAZISFENEK1 | 3196000797 | D1000MM ZÁRTFENÉKELEM,H460MM | 389312 | 1
PRO MŰANYAG AKNA MAGASITÓ ELEMEK
38 | R |  | 8M500LR | 3196000798 | MAGASITÓ:D800:H500MM LÉPCSŐVEL | 271888 | 1
89 |  |  | 8M500 | 3496400135 | MAGASITÓ:D800:H500MM | 162303 | 1
38 | R |  | 1M500LR | 3196000799 | MAGASITÓ:D1000:H500MM LÉPCSŐVEL | 289234 | 1
89 |  |  | 1M500 | 3496400142 | MAGASITÓ:D=1000MM H=500MM | 187023 | 1
PRO MŰANYAG AKNA SZŰKITŐ ÉS SZŰKÍTŐFÉLKOMBI ELEMEK
89 |  |  | 8SZ340FIX | 3496400209 | SZŰKITŐ:D800/630:H340MM | 158576 | 1
38 | R |  | 8FSZ640FIX | 3196001597 | FÉLKOMBISZŰKÍTŐ D800/630, H: 640MM | 243219 | 1
38 | R |  | 8FSZ740FIX | 3196001598 | FÉLKOMBISZŰKÍTŐ D800/630, H: 740MM | 262634 | 1
38 | R |  | 8FSZ840FIX | 3196001588 | FÉLKOMBISZŰKÍTŐ D800/630, H: 840MM | 283244 | 1
38 | R |  | 8FSZ940FIX | 3196001589 | FÉLKOMBISZŰKÍTŐ D800/630, H: 940MM | 367205 | 1
38 | R |  | 8FSZ1040FIX | 3196001590 | FÉLKOMBISZŰKÍTŐ D800/630, H: 1040MM | 382277 | 1
38 | R |  | 8FSZ1340FIX | 3196001591 | FÉLKOMBISZŰKÍTŐ D800/630, H: 1340MM | 438444 | 1
38 | R |  | 8FSZ1440FIX | 3196001592 | FÉLKOMBISZŰKÍTŐ D800/630, H: 1440MM | 522396 | 1
38 | R |  | 8FSZ1540FIX | 3196001593 | FÉLKOMBISZŰKÍTŐ D800/630, H: 1540MM | 535943 | 1
38 | R |  | 8FSZ1840FIX | 3196001594 | FÉLKOMBISZŰKÍTŐ D800/630, H: 1840MM | 587789 | 1
38 | R |  | 8FSZ1940FIX | 3196001595 | FÉLKOMBISZŰKÍTŐ D800/630, H: 1940MM | 670894 | 1
38 | R |  | 8FSZ2040FIX | 3196001596 | FÉLKOMBISZŰKÍTŐ D800/630, H: 2040MM | 696510 | 1
38 | R |  | 8SZ340FIXLR | 3196000800 | SZŰKITŐ:D800/630:H340MM LÉPCSŐVEL | 217770 | 1
38 | R |  | 1SZ560FIXLR | 3196000801 | SZŰKITŐ:D1000/630:H560MM LÉPCSŐVEL | 271292 | 1
38 |  |  | 1SZ560FIX | 3196000802 | SZŰKITŐ:D1000/630:H560MM | 228318 | 1
38 | R |  | 1FSZ860FIX | 3196002622 | FÉLKOMBISZÜKÍTÖ D1000/630 H:860MM | 390707 | 1
38 | R |  | 1FSZ960FIX | 3196001638 | FÉLKOMBISZÜKÍTÖ D1000/630 H:960MM | 414868 | 1
38 | R |  | 1FSZ1060FIX | 3196001639 | FÉLKOMBISZÜKÍTÖ D1000/630, H:1060MM | 439353 | 1
38 | R |  | 1FSZ1160FIX | 3196001640 | FÉLKOMBISZÜKÍTÖ D1000/630, H:1160MM | 523081 | 1
38 | R |  | 1FSZ1560FIX | 3196001641 | FÉLKOMBISZÜKÍTÖ D1000/630 H:1560MM | 618505 | 1
38 | R |  | 1FSZ1660FIX | 3196001642 | FÉLKOMBISZÜKÍTÖ D1000/630 H:1660MM | 702244 | 1
38 | R |  | 1FSZ1960FIX | 3196001643 | FÉLKOMBISZÜKÍTÖ D1000/630 H:1960MM | 773190 | 1
38 | R |  | 1FSZ2060FIX | 3196001644 | FÉLKOMBISZÜKÍTÖ D1000/630 H:2060MM | 797680 | 1
Az öntvény fedlap közvetve, teherelosztó vb.galléron keresztül csatlakoztatható a szűkítőhöz.
PRO MŰANYAG AKNA ELEMEKHEZ GUMITÖMITÉSEK
89 |  |  | RS8AKNATOMITES | 3195001920 | AJAKOSTÖMITES PRO800 AKNAELEMHEZ | 28864 | 1
89 |  |  | RS1AKNATOMITES | 934130142 | AJAKOSTÖMITES PRO1000 AKNAELEMHEZ | 33604 | 1
89 |  |  | RS8AKNATOM.OSB | 3195006243 | AJAKOS TOMITES PRO800 OSB FENÉKHEZ | 36147 | 1
Az aknaelemek tömítéssel csatlakoznak egymáshoz.
Az RS8AKNATOM.OSB tömítés a PRO800 "K" végződésű fenékelemekhez csatl. tömítés.
PRO MŰANYAG AKNA CSATLAKOZÓ ADAPTER GUMITÖMITÉS
89 | R |  | 160AKNAADAPTER | 3195002205 | 160/177MM AKNAFAL CSATLAKOZÓADAPTER | 18525 | 1
89 | R |  | 200AKNAADAPTER | 3195002206 | 200/220MM AKNAFAL CSATLAKOZÓADAPTER | 21190 | 1
89 | R |  | 250AKNAADAPTER | 3495200462 | 250/274MM AKNAFAL CSATLAKOZÓADAPTER | 65333 | 1
89 | R |  | 315AKNAADAPTER | 3495200463 | 315/345MM AKNAFAL CSATLAKOZÓADAPTER | 83536 | 1
Aknafalba történő csatlakozási lehetőség kialakitására alkalmas. Az aknafal megfúrásához
koronafúrót kell használni.
PRO MŰANYAG AKNA KORONAFÚRÓ
89 | R |  | PRO160KORONAFURO | 3195002288 | PRO AKNÁHOZ KORONAFURO 160MM | 297027 | 1
89 | R |  | PRO200KORONAFURO | 3195002289 | PRO AKNÁHOZ KORONAFURO 200MM | 311707 | 1
89 | R |  | PRO250KORONAFURO | 3195003126 | PRO AKNÁHOZ KORONAFURO 250MM | 341410 | 1
89 | R |  | PRO315KORONAFURO | 3195003127 | PRO AKNÁHOZ KORONAFURO 315MM | 374047 | 1
PRO aknafal megfúrásához alkalmas.
MŰANYAG VIZMÉRŐ AKNA
VIZÓRA AKNA (GÉPÉSZET NÉLKÜL)
83 |  |  | RVIZ130/100/62KPL | 3195003021 | MŰA.VÍZÓRAAKN,LÉP.FEDÉL,25MM T | 228091 | 1
83 |  |  | RVIZ130/100/62K125 | 3195006486 | MŰA.VÍZÓRAAKNA,B125 FEDL.,25MM T | 322064 | 1
Az akna tartalmazza a lépésálló ill. a B125 kN terhelhetőségű fedelet, és a DN25mm-es csőtőmitő elemet.
Ember által mászható, 1000 mm átmérőjű, 1300 mm magas!
MŰANYAG BORDÁZOTT CSŐRENDSZEREK
|  | PERFORÁLT DRÉNCSÖVEK |  |  |  | Listaár Ft/m | fm/tekercs
77 |  |  | NA050BORD.CSO.50M | 3497100036 | PVC-U BORDAZOTT PERFORALT DRENCSÖ MSZE9989 | 908 | 50, 250
21 |  |  | NA065BORDCSO.200M | 3196003358 | PVC-U BORDAZOTT PERFORALT DRENCSÖ | 1734 | 200
21 |  |  | NA100BORD.CSO.50M | 3497100050 | PVC-U BORDAZOTT PERFORALT DRENCSÖ MSZE9989 | 2399 | 50, 100
77 | R |  | NA160BORD.CSO.50M | 3497102058 | PVC-U BORDAZOTT PERFORALT DRENCSÖ | 7706 | 50
|  | PERFORÁLT ÉS TERFILCCEL BEVONT DRÉNCSÖVEK |  |  |  | Listaár Ft/m | fm/tekercs
77 | R |  | NA050BORD.CSO.T50M | 3497101693 | PVC-U BORD. PERFORALT DRENCSÖ+TERFILC MSZE9989 | 2424 | 50
77 |  |  | NA065BORD.CSO.T50M | 3497101694 | PVC-U BORD. PERFORALT DRENCSÖ+TERFILC MSZE9990 | 2181 | 50
21 |  |  | NA100BORD.CSO.T50M | 3497101696 | PVC-U BORD. PERFORALT DRENCSÖ+TERFILC MSZE9989 | 3494 | 100
83 | R |  | TERFIL-250/255 | 3195004850 | DRENCSO FILC 255mm SZÉLES : 250 g/m2 : 50m/TEKERCS | 4282 | 1
|  | PERFORÁLATLAN CSÖVEK |  |  |  | Listaár Ft/m | fm/tekercs
77 | R |  | NA050BORD.CSO.S50 | 3497100040 | PVC-U BORD. PERFORALATLAN DRENCSÖ MSZE9989 | 908 | 50, 250
21 |  |  | NA100BORD.CSO.S50M | 3497100055 | PVC-U BORD. PERFORALATLAN DRENCSÖ MSZE9989 | 2399 | 50
77 | R |  | NA160BORD.CSO.S50M | 3497102059 | PVC-U BORDAZOTT PERFORALATLAN DRENCSÖ | 7622 | 50
|  | PP PRAGMA DRÉNCSÖVEK SN8 GYŰRŰMEREVSÉGGEL |  |  |  | Listaár Ft/db | m/db
1C | R |  | PPDREN160/6/120 | 3497100290 | PP PRAGMA DRÉNCSÖ OD160/6M 120° | 66995 | 6
1C | R |  | PPDREN160/6/220 | 3497100291 | PP PRAGMA DRÉNCSÖ OD160/6M 220° | 66995 | 6
1C | R |  | PPDREN160/6/360 | 3497100292 | PP PRAGMA DRÉNCSÖ OD160/6M 360° | 66995 | 6
1C | R |  | PPDREN200/6/120 | 3497100316 | PP PRAGMA DRÉNCSÖ OD200/6M 120° | 97177 | 6
1C | R |  | PPDREN200/6/220 | 3497100317 | PP PRAGMA DRÉNCSÖ OD200/6M 220° | 97177 | 6
1C | R |  | PPDREN200/6/360 | 3497100318 | PP PRAGMA DRÉNCSÖ OD200/6M 360° | 97177 | 6
1C | R |  | PPDREN250/6/120 | 3497100386 | PP PRAGMA DRÉNCSÖ OD250/6M 120° | 140902 | 6
1C | R |  | PPDREN250/6/220 | 3497100387 | PP PRAGMA DRÉNCSÖ OD250/6M 220° | 140902 | 6
1C | R |  | PPDREN250/6/360 | 3497100388 | PP PRAGMA DRÉNCSÖ OD250/6M 360° | 140902 | 6
1C | R |  | PPDREN315/6/120 | 3497100406 | PP PRAGMA DRÉNCSÖ OD315/6M 120° | 209278 | 6
1C | R |  | PPDREN315/6/220 | 3497100407 | PP PRAGMA DRÉNCSÖ OD315/6M 220° | 209278 | 6
1C | R |  | PPDREN315/6/360 | 3497100408 | PP PRAGMA DRÉNCSÖ OD315/6M 360° | 209278 | 6
1C | R |  | PPDREN400/6/120 | 3497100423 | PP PRAGMA DRÉNCSÖ OD400/6M 120° | 331143 | 6
1C | R |  | PPDREN400/6/220 | 3497100424 | PP PRAGMA DRÉNCSÖ OD400/6M 220° | 331143 | 6
1C | R |  | PPDREN400/6/360 | 3497100425 | PP PRAGMA DRÉNCSÖ OD400/6M 360° | 331143 | 6
A kód utolsó három számjegye a perforáció szögét jelenti a kerület mentén.
A csövek tokos gumigyűrűs kötésűek, a Pragma OD csőrendszer idomaival szerelhetők.
HOMOKFOGÓS AKNÁK
38 | R |  | PP400/200PRODH2000 | 3196003438 | ÁTF.DRENOD400/OD200PR:HF30CM:H2000MM | 138731 | 1
38 | R |  | PP400/200PRODH2500 | 3196003439 | ÁTF.DRENOD400/OD200PR:HF30CM:H2500MM | 167439 | 1
A csőkapcsolat Pragma OD 200 drén- és csatornacsőhöz kialakítva.
|  | STORMBOX CSAPADÉKVIZ SZIKKASZTÓ ÉS GYŰJTŐ RENDSZER |  |  |  | Listaár Ft/db
STORMBOX I RENDSZER
0Z |  |  | STORMBOX | 3496100301 | CSAPADÉKVÍZ ELSZIVÁROGTATÓ BOX | 43377 | 16
Hasznos térfogat /boksz = 206 l
Méretek H=1200mm SZ=600mm M=300mm
0Z |  |  | STORMBOXALAPLAP | 3496100907 | STORMBOX ALAPLAP | 15464 | 100
Alaplap csak az alsó sorban szükséges , többsoros elrendezés esetében
0Z |  |  | STORMBOXCLIP | 3496100908 | STORMBOX RÖGZíTŐ ELEM | 114 | 100
83 | R |  | TERFIL-250/255 | 3195004850 | DRENCSO FILC 255mm SZÉLES : 250 g/m2 : 50m/TEKERCS | 4282 | 1
STORMBOX II RENDSZER
0Z |  |  | STORMBOXII | 3496102733 | CSAPADÉKVÍZ ELSZIVÁROGTATÓ BOXII | 71238
Hasznos térfogat /boksz = 400 l
Méretek H=1200mm SZ=600mm M=600mm
0Z |  |  | STORMBOXIIALAPLAP | 3496102734 | STORMBOXII ALAPLAP | 23358
Alaplap csak az alsó sorban szükséges , többsoros elrendezés esetében
0Z |  |  | STORMBOXIIBEK.FAL | 3496102736 | STORMBOXII OLDALFAL CSŐCSATLAKOZÁSHOZ | 12059
Csak a bekötéseknél szükséges!
0Z |  |  | STORMBOXIIOLDALFAL | 3496102735 | STORMBOXII OLDALFAL | 12459
0Z |  |  | SBII.TA630/425/400 | 3496102856 | STORMBOXII KOMB.TOP ADAPTER DW CSÖHÖZ | 97844
A "TOP ADAPTEREK" a szikkasztó fölső síkjában tisztítónyílások kialakításához alkalmazandók!
STORMBOX-E RENDSZER (újrahasznosított anyag felhasználásával)
0Z |  |  | STORMBOX-E | 3496103094 | CSAPADÉKVÍZ ELSZIVÁROGTATÓ BOKSZ_REC | 36831
Hasznos térfogat /boksz = 206 l
Méretek H=1200mm SZ=600mm M=300mm
0Z |  |  | STORMBOXALAPLAP-E | 3496103095 | STORMBOX ALAPLAP_REC | 13201
Méretek H=1200mm SZ=600mm M=300mm
0Z |  |  | STORMBOXCLIP | 3496100908 | STORMBOX RÖGZíTŐ ELEM | 114
0Z | R |  | DN110KISZELLOZO | 3495201321 | DN/OD110 kisszellőző stormboxhoz | 1977
0Z | R |  | DN160KISZELLOZO | 3195007522 | DN/OD160 kisszellőző stormboxhoz | 2660
Kérje kollégáink segítségét a szikkasztórendszer összeállításához és a tározóvá alakítás feltételeiről.
KM PVC-U NYOMÓCSŐ RENDSZER
KM NYOMÓCSÖVEK 6 BAR
MSZ EN 1452
4 | R |  | KM090/6M6B | 3196000072 | KM TOK.NYOMOCSO 90X2.8X6000MM | 40106 | 100
4 | R |  | KM110/6M6B | 3196000073 | KM TOK.NYOMOCSÖ 110X2.7X6000MM | 47815 | 54
4 | R |  | KM160/6M6B | 3196000075 | KM TOK.NYOMOCSÖ 160X4.0X6000MM | 103113 | 42
4 | R |  | KM225/6M6B | 3196000076 | KM TOK.NYOMOCSÖ 225X5.5X6000MM | 195914 | 16
4 | R |  | KM280/6M6B | 3196000078 | KM TOK.NYOMOCSÖ 280X6.9X6000MM | 318816 | 16
4 | R |  | KM315/6M6B | 3196000079 | KM TOK.NYOMOCSÖ 315X7.7X6000MM | 399121 | 9
4 | R |  | KM400/6M6B | 3196003162 | KM TOK.NYOMOCSO 400X9.8X6000MM | 660251 | 4
4 | R |  | KM450/6M6B | 3196000166 | KM TOK.NYOMÓCSŐ 450X11.0X6000 MM | 884367 | 4
4 | R |  | KM500/6M6B | 3196003325 | KM TOK.NYOMOCSO 500X12.3X6000MM | 1134465 | 4
KM NYOMÓCSÖVEK 10 BAR
MSZ EN 1452
4 |  |  | KM090/6M10B | 3196000070 | KM TOK.NYOMOCSO 90X4.3X6000MM | 59807 | 100
4 |  |  | KM110/6M10B | 3196000175 | KM TOK.NYOMOCSO 110X4.2X6000MM | 72276 | 54
4 |  |  | KM160/6M10B | 3196000176 | KM TOK.NYOMOCSO 160X6.2X6000MM | 146856 | 42
4 |  |  | KM225/6M10B | 3196000177 | KM TOK.NYOMOCSO 225X8.6X6000MM | 287580 | 16
4 |  |  | KM280/6M10B | 3196000253 | KM TOK.NYOMOCSO 280X10.7X6000MM | 473537 | 16
4 | R |  | KM315/6M10B | 3196000178 | KM TOK.NYOMOCSO 315X12.1X6000MM | 584402 | 9
4 | R |  | KM450/6M10B | 3196000179 | KM TOK.NYOMOCSO 450X17.2X6000MM | 1356108 | 4
MM-KS KM KETTŐS KARMANTYÚK
9 | R |  | MM-KS090-10B | 3196000107 | KETTOS KARMANTYU | 9896 | 1
9 | R |  | MM-KS110-10B | 3196000109 | KETTOS KARMANTYU | 14146 | 1
9 | R |  | MM-KS160-10B | 3196000186 | KETTOS KARMANTYU | 33033 | 1
9 | R |  | MM-KS225-10B | 3196000206 | KETTOS KARMANTYU | 61249 | 1
9 | R |  | MM-KS280-10B | 3196000256 | KETTOS KARMANTYU | 109400 | 1
9 | R |  | MM-KS315-10B | 3196000220 | KETTOS KARMANTYU | 163784 | 1
60 | R |  | MM-KS400-10BV | 3195006401 | KETTOS KARMANTYU | 837389 | 1
60 | R |  | MM-KS500-10BV | 3195006402 | KETTOS KARMANTYU | 1472819 | 1
60 | R |  | MM-KS400-8BV | 3195006140 | KETTOS KARMANTYU | 596442 | 1
60 | R |  | MM-KS500-8BV | 3195006400 | KETTOS KARMANTYU | 1227312 | 1
U-KS KM ÁTTOLÓ KARMANTYÚK 10 BAR
9 | R |  | U-KS090-10B | 3196000159 | ATTOLO KARMANTYU | 9894 | 1
9 | R |  | U-KS110-10B | 3196000190 | ATTOLO KARMANTYU | 13890 | 1
9 | R |  | U-KS160-10B | 3196000180 | ATTOLO KARMANTYU | 32430 | 1
9 | R |  | U-KS225-10B | 3196000207 | ATTOLO KARMANTYU | 61249 | 1
9 | R |  | U-KS280-10B | 3196000257 | ATTOLO KARMANTYU | 114097 | 1
9 | R |  | U-KS315-10B | 3196000221 | ATTOLO KARMANTYU | 160806 | 1
U-KS KM ÁTTOLÓ KARMANTYÚK 8 BAR
60 | R |  | U-KS400-8BV | 3195006141 | ATTOLO KARMANTYU | 612171
KMFP KM BEFALAZÓ IDOM
9 | R |  | KMFP090/PVC | 3196002663 | KM AKNABEKÖTÖ L=264MM DN90MM | 12442 | 1
58 | R |  | KGFP110/V | 3195005561 | CSATORNA AKNABEKÖTŐ H=110MM | 4734 | 1
7 | R |  | KGFP160/R | 3196003422 | CSATORNA AKNABEKOTO IDOM | 5280 | 210
7 | R |  | KGFP315 | 3196000250 | CSATORNA AKNABEKOTO IDOM | 30922 | 60
Beton aknák vízzáró csatlakozásához. Az idomok tapadásnövelő bevonattal vannak ellátva.
MQ-KS 90 FOKOS KM KARMANTYÚS IVCSÖVEK 10 BAR
9 | R |  | MQKS090/90F10B | 3196000114 | KARMANTYUS IVCSO | 27798 | 1
9 | R |  | MQKS110/90F10B | 3196000195 | KARMANTYUS IVCSO | 45281 | 1
9 | R |  | MQKS160/90F10B | 3196000185 | KARMANTYUS IVCSO | 116011 | 1
9 | R |  | MQKS225/90F10B | 3196000205 | KARMANTYUS IVCSO | 317716 | 1
9 | R |  | MQKS280/90F10B | 3196000258 | KARMANTYUS IVCSO | 569613 | 1
9 | R |  | MQKS315/90F10B | 3196000222 | KARMANTYUS IVCSO | 834865 | 1
MK-KS KM KARMANTYÚ NÉLKÜLI IVCSÖVEK 8 BAR
60 | R |  | MKKS400/11F8BV | 3195006136 | TOK NELKULI IVCSO | 798874 | 1
60 | R |  | MKKS400/22F8BV | 3195006137 | TOK NELKULI IVCSO | 841763 | 1
60 | R |  | MKKS400/30F8BV | 3195006138 | TOK NELKULI IVCSO | 876088 | 1
60 | R |  | MKKS400/45F8BV | 3195006139 | TOK NELKULI IVCSO | 927303 | 1
1
60 | R |  | MKKS500/11F8BV | 3195006392 | TOK NELKULI IVCSO | 2083336 | 1
60 | R |  | MKKS500/22F8BV | 3195006393 | TOK NELKULI IVCSO | 2145985 | 1
60 | R |  | MKKS500/30F8BV | 3195006394 | TOK NELKULI IVCSO | 2130105 | 1
60 | R |  | MKKS500/45F8BV | 3195006395 | TOK NELKULI IVCSO | 2128670 | 1
MK-KS 11 FOKOS KM KARMANTYÚS IVCSÖVEK 10 BAR
9 | R |  | MKKS090/11F10B | 3196000099 | KARMANTYUS IVCSO | 14786 | 1
9 | R |  | MKKS110/11F10B | 3196000199 | KARMANTYUS IVCSO | 23757 | 1
9 | R |  | MKKS160/11F10B | 3196000181 | KARMANTYUS IVCSO | 54379 | 1
9 | R |  | MKKS225/11F10B | 3196000204 | KARMANTYUS IVCSO | 203827 | 1
9 | R |  | MKKS280/11F10B | 3196000259 | KARMANTYUS IVCSO | 348938 | 1
9 | R |  | MKKS315/11F10B | 3196000223 | KARMANTYUS IVCSO | 447136 | 1
MK-KS 22 FOKOS KM KARMANTYÚS IVCSÖVEK 10 BAR
9 | R |  | MKKS090/22F10B | 3196000100 | KARMANTYUS IVCSO | 16622 | 1
9 | R |  | MKKS110/22F10B | 3196000198 | KARMANTYUS IVCSO | 25165 | 1
9 | R |  | MKKS160/22F10B | 3196000182 | KARMANTYUS IVCSO | 64389 | 1
9 | R |  | MKKS225/22F10B | 3196000203 | KARMANTYUS IVCSO | 222392 | 1
9 | R |  | MKKS280/22F10B | 3196000260 | KARMANTYUS IVCSO | 392041 | 1
9 | R |  | MKKS315/22F10B | 3196000224 | KARMANTYUS IVCSO | 484193 | 1
MK-KS 30 FOKOS KM KARMANTYÚS IVCSÖVEK 10 BAR
9 | R |  | MKKS090/30F10B | 3196000101 | KARMANTYUS IVCSO | 20250 | 1
9 | R |  | MKKS110/30F10B | 3196000197 | KARMANTYUS IVCSO | 32164 | 1
9 | R |  | MKKS160/30F10B | 3196000183 | KARMANTYUS IVCSO | 79108 | 1
9 | R |  | MKKS225/30F10B | 3196000202 | KARMANTYUS IVCSO | 228215 | 1
9 | R |  | MKKS280/30F10B | 3196000261 | KARMANTYUS IVCSO | 415089 | 1
9 |  |  | MKKS315/30F10B | 3196000225 | KARMANTYUS IVCSO | 512675 | 1
MK-KS 45 FOKOS KM KARMANTYÚS IVCSÖVEK 10 BAR
9 | R |  | MKKS090/45F10B | 3196000102 | KARMANTYUS IVCSO | 21695 | 1
9 | R |  | MKKS110/45F10B | 3196000196 | KARMANTYUS IVCSO | 34870 | 1
9 | R |  | MKKS160/45F10B | 3196000184 | KARMANTYUS IVCSO | 79394 | 1
9 | R |  | MKKS225/45F10B | 3196000201 | KARMANTYUS IVCSO | 237109 | 1
9 | R |  | MKKS280/45F10B | 3196000262 | KARMANTYUS IVCSO | 431970 | 1
9 | R |  | MKKS315/45F10B | 3196000226 | KARMANTYUS IVCSO | 610674 | 1
KM-AS AC SIMA KÖTŐIDOMOK 10 BAR
9 |  |  | KM-AS090-10B | 3196000080 | AC SIMA KOTOIDOM | 15135 | 1
9 | R |  | KM-AS110-10B | 3196000191 | AC SIMA KOTOIDOM | 22143 | 1
9 | R |  | KM-AS160-10B | 3196000189 | AC SIMA KOTOIDOM | 49780 | 1
9 | R |  | KM-AS225-10B | 3196000209 | AC SIMA KOTOIDOM | 95085 | 1
9 | R |  | KM-AS280-10B | 3196000263 | AC SIMA KOTOIDOM | 148327 | 1
9 | R |  | KM-AS315-10B | 3196000228 | AC SIMA KOTOIDOM | 206583 | 1
KM-AM AC TOKOS KÖTŐIDOMOK 10 BAR
9 |  |  | KM-AM090-10B | 3196000082 | AC TOKOS KOTOIDOM | 18685 | 1
9 |  |  | KM-AM110-10B | 3196000192 | AC TOKOS KOTOIDOM | 21995 | 1
9 | R |  | KM-AM160-10B | 3196000188 | AC TOKOS KOTOIDOM | 48822 | 1
9 | R |  | KM-AM225-10B | 3196000208 | AC TOKOS KOTOIDOM | 120380 | 1
9 | R |  | KM-AM280-10B | 3196000264 | AC TOKOS KOTOIDOM | 163155 | 1
9 |  |  | KM-AM315-10B | 3196000229 | AC TOKOS KOTOIDOM | 232622 | 1
MR-KS KM SZŰKITŐ IDOMOK 10 BAR
9 | R |  | MRKS110/090-10B | 3196000193 | SZUKITO IDOM | 33063 | 1
9 |  |  | MRKS160/140-10B | 3196000187 | SZUKITO IDOM | 74603 | 1
9 |  |  | MRKS225/160-10B | 3196000200 | SZUKITO IDOM | 100508 | 1
9 | R |  | MRKS280/225-10B | 3196000265 | SZUKITO IDOM | 184444 | 1
9 | R |  | MRKS315/280S10B | 3196000227 | SZUKITO IDOM | 187308 | 1
GÖMBGRAFITOS ÖNTVÉNY IDOMOK KM NYOMÓCSÖVEKHEZ
/EPOXY BEVONATTAL/
MMA-KSA TOKOS KARIMÁS ÁGÚ T ELÁGAZÓ IDOMOK /90 FOKOS/
83 | R |  | MMA080/080GGG | 3195000100 | TOKOS T IDOM KARIMAS AGGAL GÖV | 92316 | 1
83 | R |  | MMA100/080GGG | 3195000101 | TOKOS T IDOM KARIMAS AGGAL GÖV | 106503 | 1
83 | R |  | MMA100/100GGG | 3195000102 | TOKOS T IDOM KARIMAS AGGAL GÖV | 114822 | 1
83 |  |  | MMA150/080GGG | 3195000103 | TOKOS T IDOM KARIMAS AGGAL GÖV | 167939 | 1
83 | R |  | MMA150/100GGG | 3195000104 | TOKOS T IDOM KARIMAS AGGAL GÖV | 169901 | 1
83 | R |  | MMA150/150GGG | 3195000105 | TOKOS T IDOM KARIMAS AGGAL GÖV | 221065 | 1
83 | R |  | MMA200/080GGG | 3195000106 | TOKOS T IDOM KARIMAS AGGAL GÖV | 277242 | 1
83 | R |  | MMA200/100GGG | 3195000107 | TOKOS T IDOM KARIMAS AGGAL GÖV | 338366 | 1
83 |  |  | MMA200/150GGG | 3195000108 | TOKOS T IDOM KARIMAS AGGAL GÖV | 370358 | 1
83 |  |  | MMA200/200GGG | 3195000109 | TOKOS T IDOM KARIMAS AGGAL GÖV | 545530 | 1
83 |  |  | MMA250/080GGG | 3195000110 | TOKOS T IDOM KARIMAS AGGAL GÖV | 494922 | 1
83 | R |  | MMA250/100GGG | 3195000111 | TOKOS T IDOM KARIMAS AGGAL GÖV | 616721 | 1
83 | R |  | MMA250/150GGG | 3195000112 | TOKOS T IDOM KARIMAS AGGAL GÖV | 687346 | 1
83 | R |  | MMA250/200GGG | 3195000113 | TOKOS T IDOM KARIMAS AGGAL GÖV | 945064 | 1
83 | R |  | MMA250/250GGG | 3195000114 | TOKOS T IDOM KARIMAS AGGAL GÖV | 1053757 | 1
83 | R |  | MMA300/080GGG | 3195000115 | TOKOS T IDOM KARIMAS AGGAL GÖV | 644769 | 1
83 |  |  | MMA300/100GGG | 3195000116 | TOKOS T IDOM KARIMAS AGGAL GÖV | 715403 | 1
83 |  |  | MMA300/150GGG | 3195000117 | TOKOS T IDOM KARIMAS AGGAL GÖV | 858883 | 1
83 |  |  | MMA300/200GGG | 3195000118 | TOKOS T IDOM KARIMAS AGGAL GÖV | 1218945 | 1
83 | R |  | MMA300/250GGG | 3195000119 | TOKOS T IDOM KARIMAS AGGAL GÖV | 1134970 | 1
83 |  |  | MMA300/300GGG | 3195000120 | TOKOS T IDOM KARIMAS AGGAL GÖV | 1321258 | 1
83 |  |  | MMA400-450/100GGG | 3195000121 | TOKOS T IDOM KARIMAS AGGAL GÖV | 2008144 | 1
83 |  |  | MMA400/150GGG | 3195000122 | TOKOS T IDOM KARIMAS AGGAL GÖV | 1303437 | 1
83 | R |  | MMA400-450/200GGG | 3195000123 | TOKOS T IDOM KARIMAS AGGAL GÖV | 2237674 | 1
83 | R |  | MMA400-450/400GGG | 3195000124 | TOKOS T IDOM KARIMAS AGGAL GÖV | 2378683 | 1
T KARIMÁS T IDOMOK
83 | R |  | T080/080GGG | 3195000414 | KARIMAS T IDOM GÖV | 87573 | 1
83 | R |  | T100/080GGG | 3195000391 | KARIMAS T IDOM GÖV | 100388 | 1
83 | R |  | T100/100GGG | 3195000389 | KARIMAS T IDOM GÖV | 106218 | 1
83 |  |  | T150/080G16 | 3195001090 | KARIMAS T IDOM GÖV | 179048 | 1
83 |  |  | T150/100GGG | 3195000845 | KARIMAS T IDOM GÖV | 185197 | 1
83 |  |  | T150/150GGG | 3195000390 | KARIMAS T IDOM GÖV | 200778 | 1
83 | R |  | T200/080GGG | 3195001086 | KARIMAS T IDOM GÖV | 319189 | 1
83 | R |  | T200/100GGG | 3195001087 | KARIMAS T IDOM GÖV | 320583 | 1
83 | R |  | T200/150GGG | 3195000761 | KARIMAS T IDOM GÖV | 340877 | 1
83 |  |  | T200/200GGG | 3195001130 | KARIMAS T IDOM GÖV | 361452 | 1
83 |  |  | T250/080GGG | 3195001510 | KARIMAS T IDOM GÖV | 558318 | 1
83 |  |  | T250/100GGG | 3195001509 | KARIMAS T IDOM GÖV | 589161 | 1
83 | R |  | T250/150GGG | 3195000775 | KARIMAS T IDOM GÖV | 612248 | 1
83 | R |  | T300/080GGG | 3195001507 | KARIMAS T IDOM GÖV | 709290 | 1
MMB-KSA TOKOS T ELÁGAZÓ IDOMOK /90 FOKOS/
83 |  |  | MMB150/100GGG | 3195000129 | TOKOS T IDOM GÖV | 131512 | 1
83 |  |  | MMB150/150GGG | 3195000130 | TOKOS T IDOM GÖV | 216878 | 1
83 | R |  | MMB200/100GGG | 3195000132 | TOKOS T IDOM GÖV | 367045 | 1
83 | R |  | MMB200/150GGG | 3195000133 | TOKOS T IDOM GÖV | 372318 | 1
83 | R |  | MMB200/200GGG | 3195000134 | TOKOS T IDOM GÖV | 405680 | 1
83 | R |  | MMB250/100GGG | 3195000136 | TOKOS T IDOM GÖV | 759615 | 1
83 | R |  | MMB250/150GGG | 3195000137 | TOKOS T IDOM GÖV | 787140 | 1
83 | R |  | MMB250/200GGG | 3195000138 | TOKOS T IDOM GÖV | 787140 | 1
83 | R |  | MMB250/250GGG | 3195000139 | TOKOS T IDOM GÖV | 1044050 | 1
83 | R |  | MMB300/080GGG | 3195000140 | TOKOS T IDOM GÖV | 827174 | 1
83 | R |  | MMB300/100GGG | 3195000141 | TOKOS T IDOM GÖV | 851099 | 1
83 | R |  | MMB300/150GGG | 3195000142 | TOKOS T IDOM GÖV | 856648 | 1
83 |  |  | MMB300/200GGG | 3195000143 | TOKOS T IDOM GÖV | 866644 | 1
83 |  |  | MMB300/250GGG | 3195000144 | TOKOS T IDOM GÖV | 1045443 | 1
83 |  |  | MMB300/300GGG | 3195000145 | TOKOS T IDOM GÖV | 1051837 | 1
MMI-KSA TOKOS T BELSŐ MENETES ÁGGAL /90 FOKOS/
83 | R |  | MMI080/1CGGGA | 3195000152 | TOKOS T BELSO MENETES AGGAL | 76739 | 1
83 | R |  | MMI080/2CGGGA | 3195000153 | TOKOS T BELSO MENETES AGGAL | 76739 | 1
83 | R |  | MMI100/1CGGGA | 3195000154 | TOKOS T BELSO MENETES AGGAL | 94272 | 1
83 | R |  | MMI100/2CGGGA | 3195000155 | TOKOS T BELSO MENETES AGGAL | 94272 | 1
83 | R |  | MMI150/1CGGGA | 3195000156 | TOKOS T BELSO MENETES AGGAL | 150443 | 1
83 | R |  | MMI150/6/4CGGGA | 3195000647 | TOKOS T BELSO MENETES AGGAL | 150443 | 1
83 | R |  | MMI150/2CGGGA | 3195000157 | TOKOS T BELSO MENETES AGGAL | 150443 | 1
83 | R |  | MMI200/1CGGGA | 3195000158 | TOKOS T BELSO MENETES AGGAL | 253584 | 1
83 | R |  | MMI200/2CGGGA | 3195000159 | TOKOS T BELSO MENETES AGGAL | 253584 | 1
83 | R |  | MMI250/2CGGGA | 3195000160 | TOKOS T BELSO MENETES AGGAL | 851099 | 1
83 | R |  | MMI300/2CGGGA | 3195000161 | TOKOS T BELSO MENETES AGGAL | 1187261 | 1
MMR-KSA KÉTTOKOS SZŰKITŐ IDOMOK
83 | R |  | MMR100/080GGGA | 3195000166 | KETTOKOS SZÜKITÖ IDOM | 59502 | 1
83 | R |  | MMR150/080GGGA | 3195000167 | KETTOKOS SZÜKITÖ IDOM | 102600 | 1
83 | R |  | MMR150/100GGGA | 3195000168 | KETTOKOS SZÜKITÖ IDOM | 103986 | 1
83 | R |  | MMR200/100GGGA | 3195000169 | KETTOKOS SZÜKITÖ IDOM | 146806 | 1
83 | R |  | MMR200/150GGGA | 3195000170 | KETTOKOS SZÜKITÖ IDOM | 184901 | 1
83 | R |  | MMR250/100GGGA | 3195000171 | KETTOKOS SZÜKITÖ IDOM | 308909 | 1
83 | R |  | MMR250/150GGGA | 3195000172 | KETTOKOS SZÜKITÖ IDOM | 308909 | 1
83 | R |  | MMR250/200GGGA | 3195000173 | KETTOKOS SZÜKITÖ IDOM | 353670 | 1
E-KSA TOKOS-KARIMÁS KÖTŐIDOMOK
83 | R |  | EKS050/063GGGA | 3195001841 | TOKOS-KARIMÁS KÖTÖIDOM KM CSÖHÖZ | 42830 | 1
83 | R |  | EKS080/090GGGA | 3195000005 | TOKOS-KARIMÁS KÖTÖIDOM KM CSÖHÖZ | 38668 | 1
83 | R |  | EKS100/110GGGA | 3195000006 | TOKOS-KARIMÁS KÖTÖIDOM KM CSÖHÖZ | 44501 | 1
83 | R |  | EKS125/140GGGA | 3195001260 | TOKOS-KARIMÁS KÖTÖIDOM KM CSÖHÖZ | 81486 | 1
83 | R |  | EKS150/160GGGA | 3195000007 | TOKOS-KARIMÁS KÖTÖIDOM KM CSÖHÖZ | 78973 | 1
83 | R |  | EKS200/225GGGA | 3195000008 | TOKOS-KARIMÁS KÖTÖIDOM KM CSÖHÖZ | 118452 | 1
83 | R |  | EKS250/280GGGA | 3195000009 | TOKOS-KARIMÁS KÖTÖIDOM KM CSÖHÖZ | 252187 | 1
83 | R |  | EKS300/315GGGA | 3195000010 | TOKOS-KARIMÁS KÖTÖIDOM KM CSÖHÖZ | 305286 | 1
83 | R |  | EKS400/400GGGA | 3195006326 | TOKOS-KARIMÁS KÖTÖIDOM KM CSÖHÖZ | 922802 | 1
83 | R |  | EKS400/450GGGA | 3195000011 | TOKOS-KARIMÁS KÖTÖIDOM KM CSÖHÖZ | 878064 | 1
83 | R |  | EKS400/450GGGA | 3195000011 | TOKOS-KARIMÁS KÖTÖIDOM KM CSÖHÖZ | 878064 | 1
F-KSA SIMA VÉGŰ - KARIMÁS KÖTŐIDOMOK
83 | R |  | FKS080/090GGG | 3195000016 | KARIMAS SIMA KÖTÖIDOM KM CSÖHÖZ | 51446 | 1
83 | R |  | FKS100/110GGG | 3195000017 | KARIMAS SIMA KÖTÖIDOM KM CSÖHÖZ | 60080 | 1
83 | R |  | FKS125/140GGG | 3195000440 | KARIMAS SIMA KÖTÖIDOM KM CSÖHÖZ | 88437 | 1
83 | R |  | FKS150/160GGG | 3195000018 | KARIMAS SIMA KÖTÖIDOM KM CSÖHÖZ | 92597 | 1
83 | R |  | FKS200/225GGG | 3195000019 | KARIMAS SIMA KÖTÖIDOM KM CSÖHÖZ | 143178 | 1
83 | R |  | FKS250/280GGG | 3195000020 | KARIMAS SIMA KÖTÖIDOM KM CSÖHÖZ | 285548 | 1
83 | R |  | FKS300/315GGG | 3195000021 | KARIMAS SIMA KÖTÖIDOM KM CSÖHÖZ | 346184 | 1
83 | R |  | FKS400/400GGG | 3195006328 | KARIMAS SIMA KÖTÖIDOM KM CSÖHÖZ | 865526 | 1
83 | R |  | FKS400/450GGG | 3195000022 | KARIMAS SIMA KÖTÖIDOM KM CSÖHÖZ | 865526 | 1
83 | R |  | FKS500/500GGG | 3195006329 | KARIMAS SIMA KÖTÖIDOM KM CSÖHÖZ | 2517115 | 1
EN-KSA TOKOS - KARIMÁS TALPAS KÖNYÖKIDOMOK
83 | R |  | EN080/090GGGA | 3195000012 | TOKOS KARIMAS TALPAS KONYOK | 132627 | 1
83 | R |  | EN080/110GGGA | 3195000013 | TOKOS KARIMAS TALPAS KONYOK | 177128 | 1
83 | R |  | EN100/110GGGA | 3195000014 | TOKOS KARIMÁS TALPAS KÖNYÖK | 142372 | 1
83 | R |  | EN150/160GGGA | 3195000015 | TOKOS KARIMAS TALPAS KONYOK | 241289 | 1
N-BIT KÉTKARIMÁS TALPAS KÖNYÖKIDOMOK
83 | R |  | N080GGG | 3195000174 | KETKARIMAS TALPAS KÖNYÖK GÖV | 70906 | 1
83 | R |  | N100GGG | 3195000175 | KETKARIMAS TALPAS KÖNYÖK GÖV | 108180 | 1
83 | R |  | N150GGG | 3195000620 | KETKARIMAS TALPAS KÖNYÖK GÖV | 204656 | 1
83 | R |  | N200GGG | 3195001131 | KETKARIMAS TALPAS KÖNYÖK GÖV | 360649 | 1
MMK TOKOS IVIDOMOK
83 | R |  | MMK080/090GGG | 3195000429 | TOKOS IVIDOM 45F GÖV | 63958 | 1
83 | R |  | MMK100/110GGG | 3195000408 | TOKOS IVIDOM 45F GÖV | 83131 | 1
83 | R |  | MMK150/160GGG | 3195000409 | TOKOS IVIDOM 45F GÖV | 125400 | 1
83 | R |  | MMK200/225GGG | 3195000430 | TOKOS IVIDOM 45F GÖV | 289146 | 1
83 | R |  | MMK250/280/45GGG | 3195001670 | TOKOS IVIDOM 45F GÖV | 809919 | 1
83 | R |  | MMK400/450/45GGG | 3195000828 | TOKOS IVIDOM 45F GÖV | 1933934 | 1
83 | R |  | MMK080/11FGGG | 3195000421 | TOKOS IVIDOM 11F GÖV | 74784 | 1
83 | R |  | MMK100/11FGGG | 3195000422 | TOKOS IVIDOM 11F GÖV | 62833 | 1
83 | R |  | MMK150/11FGGG | 3195000423 | TOKOS IVIDOM 11F GÖV | 97873 | 1
83 | R |  | MMK200/11FGGG | 3195000424 | TOKOS IVIDOM 11F GÖV | 277236 | 1
83 | R |  | MMK080/22FGGG | 3195000425 | TOKOS IVIDOM 22F GÖV | 52817 | 1
83 | R |  | MMK100/22FGGG | 3195000426 | TOKOS IVIDOM 22F GÖV | 61439 | 1
83 | R |  | MMK150/22FGGG | 3195000427 | TOKOS IVIDOM 22F GÖV | 96195 | 1
83 | R |  | MMK200/22FGGG | 3195000428 | TOKOS IVIDOM 22F GÖV | 255512 | 1
MMQ TOKOS KÖNYÖKÖK
83 | R |  | MMQ080/090GGG | 3195000412 | TOKOS KÖNYÖK 90F GÖV | 62564 | 1
83 | R |  | MMQ100/110GGG | 3195000411 | TOKOS KÖNYÖK 90F GÖV | 83131 | 1
83 | R |  | MMQ150/160GGG | 3195000410 | TOKOS KÖNYÖK 90F GÖV | 169901 | 1
83 | R |  | MMQ200/225GGG | 3195000434 | TOKOS KÖNYÖK 90F GÖV | 341997 | 1
83 | R |  | MMQ400/450GGG | 3195000827 | TOKOS KÖNYÖK 90F GÖV | 2080871 | 1
EXKSA CSŐVÉGTOK PVC CSŐHÖZ
83 | R |  | EXKSA100/110GGG | 3195000415 | CSŐVÉGTOK | 41505 | 1
EXIKS CSŐVÉGTOK MENETES FURATTAL PVC CSŐHÖZ
83 | R |  | EXIKS080/090/2C | 3195000837 | CSOVEGTOK MEN. FURATTAL | 53079 | 1
83 | R |  | EXIKS100/110/2C | 3195000836 | CSOVEGTOK MEN. FURATTAL | 59142 | 1
Q KÉTKARIMÁS KÖNYÖK
83 | R |  | Q080/090GGG | 3195000844 | KETKARIMAS KONYOK | 70070 | 1
83 | R |  | Q100/110GGG | 3195000843 | KETKARIMAS KONYOK | 91203 | 1
83 | R |  | Q200GGG | 3195001132 | KETKARIMAS KONYOK | 265813 | 1
X VAKKARIMÁK
83 | R |  | X-080GGGA | 3195000431 | VAKKARIMA | 22250 | 1
83 | R |  | X-100GGGA | 3195000432 | VAKKARIMA | 29204 | 1
83 | R |  | X-150GGGA | 3195000433 | VAKKARIMA | 58403 | 1
83 | R |  | X-200GGGA | 3195000848 | VAKKARIMA | 73976 | 1
FF KÉTKARIMÁS IDOM
83 | R |  | FF080/500G | 3195001332 | KETKARIMAS IDOM GÖV | 84527 | 1
83 | R |  | FF080/600G | 3195001122 | KETKARIMAS IDOM GÖV | 154601 | 1
83 | R |  | FF080/800G | 3195001123 | KETKARIMAS IDOM GÖV | 186311 | 1
83 | R |  | FF100/300G | 3195001225 | KETKARIMAS IDOM GÖV | 90643 | 1
83 | R |  | FF100/500G | 3195001121 | KETKARIMAS IDOM GÖV | 90643 | 1
83 | R |  | FF100/800G | 3195001124 | KETKARIMAS IDOM GÖV | 175731 | 1
83 | R |  | FF150/500G | 3195000835 | KETKARIMAS IDOM GÖV | 206852 | 1
83 | R |  | FF100/1000G | 3195000893 | KETKARIMAS IDOM GÖV | 182962 | 1
83 | R |  | FF150/1000G | 3195000648 | KETKARIMAS IDOM GÖV | 289146 | 1
83 | R |  | FF250/500G | 3195001501 | KETKARIMAS IDOM GÖV | 387334 | 1
FFR KÉTKARIMÁS SZÜKITŐ IDOM
83 | R |  | FFR080/050GGG | 3195000678 | KARIMAS SZÜKITÖ GÖV | 56450 | 1
83 | R |  | FFR100/080GGG | 3195000799 | KARIMAS SZÜKITÖ GÖV | 63677 | 1
83 | R |  | FFR150/080GGG | 3195000776 | KARIMAS SZÜKITÖ GÖV | 103458 | 1
83 | R |  | FFR150/100GGG | 3195000817 | KARIMAS SZÜKITÖ GÖV | 103148 | 1
83 | R |  | FFR200/100GGG | 3195001228 | KARIMAS SZÜKITÖ GÖV | 148204 | 1
83 | R |  | FFR200/150GGG | 3195000816 | KARIMAS SZÜKITÖ GÖV | 174334 | 1
83 | R |  | FFR250/150GGG | 3195001088 | KARIMAS SZÜKITÖ GÖV | 257741 | 1
83 | R |  | FFR250/200GGG | 3195001125 | KARIMAS SZÜKITÖ GÖV | 268296 | 1
83 | R |  | FFR300/250GGG | 3195001089 | KARIMAS SZÜKITÖ GÖV | 362293 | 1
PVC-U RAGASZTOTT NYOMÓCSŐ RENDSZER
NYOMÓCSÖVEK
MSZ EN 1452
1P |  |  | NY020/6M16B | 3196000118 | PVC NYOMOCSO 20X1.5X6000MM | 6056 | 2600
1P |  |  | NY025/6M12.5B | 3196000119 | PVC NYOMOCSO 25X1.5X6000MM | 7493 | 1700
1P |  |  | NY032/6M10B | 3196000120 | PVC NYOMOCSO 32X1.6X6000MM | 10720 | 1000
1P |  |  | NY040/6M10B | 3196000121 | PVC NYOMOCSO 40X1.9X6000MM | 14447 | 700
1P |  |  | NY050/6M10B | 3196000122 | PVC NYOMOCSO 50X2.4X6000MM | 21103 | 504
1P |  |  | NY063/6M10B | 3196000124 | PVC NYOMOCSO 63X3.0X6000MM | 32488 | 285
1P | R |  | NY075/5M10B | 3196002522 | PVC NYOMOCSO 75X3.6X5000MM | 39693 | 112
1P | R |  | NY090/5M10B | 3196002523 | PVC NYOMOCSO 90X4.3X5000MM | 55434 | 77
1P | R |  | NY110/5M10B | 3196002533 | PVC NYOMOCSO 110X4.2X5000MM | 68294 | 64
1P | R |  | NY160/5M10B | 3196002529 | PVC NYOMOCSO 160X6.2X5000MM | 148088 | 42
1P | R |  | NY200/5M10B | 3196003313 | PVC NYOMÓCSŐ 200X7.7X5000MM | 228733 | 36
1P | R |  | NY225/5M10B | 3196002530 | PVC.NYOMOCSO 225X8.6X5000MM | 287980 | 16
1P | R |  | NY280/5M10B | 3196002531 | PVC.NYOMOCSO 280X10,7X5000MM | 441082 | 16
1P | R |  | NY315/5M10B | 3196002532 | PVC.NYOMOCSO 315X12,1X5000MM | 560433 | 9
A fenti nyomócsövekhez a továbbiakban is csak 10bár nyomásfokozatú idomok szerepelnek kínálatunkban.
PVC NYOMÓFITTINGEK
M KARMANTYÚK
66 |  |  | M020-KARMANTYU | 3195002069 | RAG PVC KARMANTYÚ | 391 | 200
66 |  |  | M025-KARMANTYU | 3195002070 | RAG PVC KARMANTYÚ | 413 | 120
66 |  |  | M032-KARMANTYU | 3195002071 | RAG PVC KARMANTYÚ | 497 | 160
66 |  |  | M040-KARMANTYU | 3195002072 | RAG PVC KARMANTYÚ | 702 | 100
66 |  |  | M050-KARMANTYU | 3195002073 | RAG PVC KARMANTYÚ | 943 | 60
66 |  |  | M063-KARMANTYU | 3195002074 | RAG PVC KARMANTYÚ | 1374 | 70
66 |  |  | M090-KARMANTYU | 3195002075 | RAG PVC KARMANTYÚ | 3892 | 50
66 |  |  | M110-KARMANTYU | 3195002076 | RAG PVC KARMANTYÚ | 6128 | 36
66 |  |  | M125-KARMANTYU | 3195001428 | RAG PVC KARMANTYÚ | 16578 | 24
MGI BELSŐ MENETES KARMANTYÚK
66 |  |  | MGI20X1/2 | 3195002085 | RAG PVC BELSÖ MENETES KARMANTYÚ | 681 | 180
66 |  |  | MGI25X3/4 | 3195002086 | RAG PVC BELSÖ MENETES KARMANTYÚ | 798 | 100
66 |  |  | MGI32X1 | 3195002087 | RAG PVC BELSÖ MENETES KARMANTYÚ | 881 | 120
66 |  |  | MGI40X5/4 | 3195002088 | RAG PVC BELSÖ MENETES KARMANTYÚ | 1158 | 100
66 |  |  | MGI50X6/4 | 3195002089 | RAG PVC BELSÖ MENETES KARMANTYÚ | 1519 | 60
66 |  |  | MGI63X2 | 3195002090 | RAG PVC BELSÖ MENETES KARMANTYÚ | 2206 | 80
66 |  |  | MMGI1/2 | 3195001353 | PVC KARMANTYÚ BELSÖ-BELSÖ MENETES | 743 | 180
66 |  |  | MMGI3/4 | 3195001354 | PVC KARMANTYÚ BELSÖ-BELSÖ MENETES | 836 | 100
66 |  |  | MMGI1 | 3195001355 | PVC KARMANTYÚ BELSÖ-BELSÖ MENETES | 961 | 120
MGA KÜLSŐ MENTES KARMANTYÚK
66 |  |  | MGA020X1/2 | 3195002077 | RAG PVC KÜLSÖ MENETES KARMANTYÚ | 523 | 140
66 |  |  | MGA025X3/4 | 3195002078 | RAG PVC KÜLSÖ MENETES KARMANTYÚ | 601 | 80
66 | R |  | MGA032X1 | 3195002079 | RAG PVC KÜLSÖ MENETES KARMANTYÚ | 743 | 50
66 | R |  | MGA040X5/4 | 3195002080 | RAG PVC KÜLSÖ MENETES KARMANTYÚ | 966 | 50
66 | R |  | MGA050X6/4 | 3195002081 | RAG PVC KÜLSÖ MENETES KARMANTYÚ | 1552 | 110
66 | R |  | MGA063X2 | 3195002082 | RAG PVC KÜLSÖ MENETES KARMANTYÚ | 2469 | 70
66 |  |  | MGA090X3 | 3195002083 | RAG PVC KÜLSÖ MENETES KARMANTYÚ | 6381 | 25
66 |  |  | MGA110X4 | 3195002084 | RAG PVC KÜLSÖ MENETES KARMANTYÚ | 8528 | 32
66 |  |  | MMGA1/2 | 3195001386 | PVC KARMANTYÚ KÜLSÖ-KÜLSÖ MENETES | 589 | 200
66 |  |  | MMGA3/4 | 3195001387 | PVC KARMANTYÚ KÜLSÖ-KÜLSÖ MENETES | 689 | 120
66 |  |  | MMGA1 | 3195001388 | PVC KARMANTYÚ KÜLSÖ-KÜLSÖ MENETES | 836 | 80
R1 SZŰKITŐ IDOMOK
66 | R |  | R1-025/20 | 3195002091 | RAG PVC SZÜKÍTÖ | 597 | 200
66 |  |  | R1-032/20 | 3195002093 | RAG PVC SZÜKÍTÖ | 709 | 80
66 | R |  | R1-032/25 | 3195002094 | RAG PVC SZÜKÍTÖ | 574 | 150
66 | R |  | R1-040/32 | 3195002097 | RAG PVC SZÜKÍTÖ | 750 | 100
66 |  |  | R1-050/40 | 3195002098 | RAG PVC SZÜKÍTÖ | 1469 | 60
66 |  |  | R1-063/50 | 3195002101 | RAG PVC SZÜKÍTÖ | 3232 | 70
66 |  |  | R1-090/63 | 3195002102 | RAG PVC SZÜKÍTÖ | 4614 | 27
66 |  |  | R1-110/90 | 3195002103 | RAG PVC SZÜKÍTÖ | 6372 | 48
66 |  |  | R-090-75/50 | 3195001951 | RAG PVC SZÜKÍTÖ 3 MÉRETÜ | 6012 | 48
66 |  |  | R-125-110/90 | 3195001427 | RAG PVC SZÜKÍTÖ 3 MÉRETÜ | 5293 | 18
SZŰKITŐ BETÉT /BELSŐ MENETES/
66 | R |  | R2G-32X1/2 | 3195002104 | RAG PVC SZÜKÍTÖ BETÉT BM | 43 | 300
RR RAGASZTÓS SZÜKITÖ
66 |  |  | RR-025/20 | 3195001356 | RAG PVC SZÜKÍTÖ BETÉT | 294 | 200
66 |  |  | RR-032/20 | 3195001358 | RAG PVC SZÜKÍTÖ BETÉT | 422 | 200
66 |  |  | RR-032/25 | 3195001357 | RAG PVC SZÜKÍTÖ BETÉT | 418 | 200
66 |  |  | RR-040/20 | 3195001361 | RAG PVC SZÜKÍTÖ BETÉT | 616 | 120
66 |  |  | RR-040/25 | 3195001360 | RAG PVC SZÜKÍTÖ BETÉT | 616 | 120
66 |  |  | RR-040/32 | 3195001359 | RAG PVC SZÜKÍTÖ BETÉT | 512 | 60
66 |  |  | RR-050/25 | 3195001364 | RAG PVC SZÜKÍTÖ BETÉT | 709 | 100
66 |  |  | RR-050/32 | 3195001363 | RAG PVC SZÜKÍTÖ BETÉT | 743 | 180
66 |  |  | RR-050/40 | 3195001362 | RAG PVC SZÜKÍTÖ BETÉT | 616 | 100
66 |  |  | RR-063/32 | 3195001367 | RAG PVC SZÜKÍTÖ BETÉT | 968 | 100
66 |  |  | RR-063/40 | 3195001366 | RAG PVC SZÜKÍTÖ BETÉT | 968 | 100
66 |  |  | RR-063/50 | 3195001365 | RAG PVC SZÜKÍTÖ BETÉT | 836 | 100
66 |  |  | RR-090/50 | 3195001669 | RAG PVC SZÜKÍTÖ BETÉT | 2682 | 30
66 |  |  | RR-090-63 | 3195004595 | RAG PVC SZÜKÍTÖ BETÉT | 3653
66 |  |  | RR-110/63 | 3195004207 | RAG PVC SZÜKÍTÖ BETÉT | 5483
66 |  |  | RR-110/90 | 3195004424 | RAG PVC SZÜKÍTÖ BETÉT | 5483
MENETES SZÜKÍTÖ IDOMOK
66 |  |  | MMR-1/2X3/4KB | 3195001389 | PVC KÜLSÖ-BELSÖ MENETES SZÜKÍTÖ | 1004 | 300
66 |  |  | MMR-3/4X1KB | 3195001390 | PVC KÜLSÖ-BELSÖ MENETES SZÜKÍTÖ | 1158 | 350
66 |  |  | MMR-3/4X1/2KB | 3195001391 | PVC KÜLSÖ-BELSÖ MENETES SZÜKÍTÖ | 903 | 120
66 |  |  | MMR-3/4X1/2KK | 3195001392 | PVC KÜLSÖ-KÜLSÖ MENETES SZÜKÍTÖ | 709 | 160
66 |  |  | MMR-1X3/4KK | 3195001393 | PVC KÜLSÖ-KÜLSÖ MENETES SZÜKÍTÖ | 956 | 80
66 |  |  | MMR-1X1/2KK | 3195001394 | PVC KÜLSÖ-KÜLSÖ MENETES SZÜKÍTÖ | 839 | 90
66 |  |  | MMR-4X2KK | 3195001818 | PVC KÜLSÖ-KÜLSÖ MENETES SZÜKÍTÖ | 10121 | 1
W1 90 FOKOS KÖNYÖK
66 | R |  | W1-020KONYOK | 3195002119 | RAG PVC KÖNYÖK 90 FOK | 322 | 160
66 |  |  | W1-025KONYOK | 3195002120 | RAG PVC KÖNYÖK 90 FOK | 452 | 160
66 |  |  | W1-032KONYOK | 3195002121 | RAG PVC KÖNYÖK 90 FOK | 668 | 80
66 | R |  | W1-040KONYOK | 3195002122 | RAG PVC KÖNYÖK 90 FOK | 943 | 65
66 | R |  | W1-050KONYOK | 3195002123 | RAG PVC KÖNYÖK 90 FOK | 1217 | 80
66 | R |  | W1-063KONYOK | 3195002124 | RAG PVC KÖNYÖK 90 FOK | 2024 | 40
66 |  |  | W1-090KONYOK | 3195002125 | RAG PVC KÖNYÖK 90 FOK | 6017 | 30
66 |  |  | W1-110KONYOK | 3195002126 | RAG PVC KÖNYÖK 90 FOK | 10601 | 17
66 |  |  | W-125KONYOK | 3195001430 | RAG PVC KÖNYÖK 90 FOK | 19521 | 12
W 45 FOKOS KÖNYÖK
66 |  |  | W-020X45KONYOK | 3195001341 | RAG PVC KÖNYÖK 45 FOK | 505 | 300
66 |  |  | W-025X45KONYOK | 3195001342 | RAG PVC KÖNYÖK 45 FOK | 623 | 200
66 |  |  | W-032X45KONYOK | 3195001343 | RAG PVC KÖNYÖK 45 FOK | 856 | 100
66 | R |  | W-040X45KONYOK | 3195001344 | RAG PVC KÖNYÖK 45 FOK | 1145 | 80
66 |  |  | W-050X45KONYOK | 3195001345 | RAG PVC KÖNYÖK 45 FOK | 1453 | 100
66 |  |  | W-063X45KONYOK | 3195001346 | RAG PVC KÖNYÖK 45 FOK | 2187 | 50
66 |  |  | W-090X45KONYOK | 3195004815 | RAG PVC KÖNYÖK 45 FOK | 7156 | 51
66 |  |  | W-110X45KONYOK | 3195001817 | RAG PVC KÖNYÖK 45 FOK | 11460 | 22
W1G MENETES KÖNYÖK /BELSŐ MENETES/
66 |  |  | W1G20X1/2 | 3195002128 | RAG PVC BELSÖ MENETES KÖNYÖK | 657 | 130
66 |  |  | W1G25X3/4 | 3195002129 | RAG PVC BELSÖ MENETES KÖNYÖK | 836 | 70
66 |  |  | W1G32X1 | 3195002130 | RAG PVC BELSÖ MENETES KÖNYÖK | 1052 | 30
T IDOMOK
66 |  |  | T020TIDOM | 3195002105 | RAG PVC EGÁL T IDOM | 440 | 200
66 |  |  | T025TIDOM | 3195002106 | RAG PVC EGÁL T IDOM | 559 | 100
66 |  |  | T032TIDOM | 3195002107 | RAG PVC EGÁL T IDOM | 788 | 130
66 |  |  | T040TIDOM | 3195002108 | RAG PVC EGÁL T IDOM | 1254 | 45
66 |  |  | T050TIDOM | 3195002109 | RAG PVC EGÁL T IDOM | 1672 | 50
66 |  |  | T063TIDOM | 3195002110 | RAG PVC EGÁL T IDOM | 2479 | 25
66 |  |  | T090TIDOM | 3195002111 | RAG PVC EGÁL T IDOM | 9031 | 24
66 |  |  | T110TIDOM | 3195002112 | RAG PVC EGÁL T IDOM | 13189 | 14
66 |  |  | T125TIDOM | 3195001429 | RAG PVC EGÁL T IDOM | 26102 | 8
TX IDOMOK
66 |  |  | X20KERESZT | 3195001759 | RAG PVC KERESZT IDOM | 1136 | 120
66 |  |  | X25KERESZT | 3195001760 | RAG PVC KERESZT IDOM | 2036 | 80
66 |  |  | X32KERESZT | 3195001761 | RAG PVC KERESZT IDOM | 2513 | 130
66 |  |  | X40KERESZT | 3195001762 | RAG PVC KERESZT IDOM | 3812 | 35
66 | R |  | X50KERESZT | 3195001763 | RAG PVC KERESZT IDOM | 4686 | 35
66 | R |  | X63KERESZT | 3195001764 | RAG PVC KERESZT IDOM | 6780 | 18
TR SZŰKITETT T IDOMOK
66 | R |  | TR32/20 | 3195002116 | RAG PVC SZÜKÍTETT T IDOM | 856 | 60
66 | R |  | TR32/25 | 3195002117 | RAG PVC SZÜKÍTETT T IDOM | 856 | 60
66 | R |  | TR40/20 | 3195002118 | RAG PVC SZÜKÍTETT T IDOM | 1437 | 100
66 | R |  | TR25/20 | 3195001347 | RAG PVC SZÜKÍTETT T IDOM | 917 | 50
66 |  |  | TR40/32 | 3195001348 | RAG PVC SZÜKÍTETT T IDOM | 1437 | 100
66 |  |  | TR40/25 | 3195001349 | RAG PVC SZÜKÍTETT T IDOM | 1437 | 100
66 |  |  | TR50/32 | 3195001350 | RAG PVC SZÜKÍTETT T IDOM | 1922 | 50
66 | R |  | TR50/25 | 3195001351 | RAG PVC SZÜKÍTETT T IDOM | 1922 | 50
66 | R |  | TR63/32 | 3195001352 | RAG PVC SZÜKÍTETT T IDOM | 2909 | 30
BELSŐ MENTES T IDOMOK
66 | R |  | TG20X1/2 | 3195002113 | RAG PVC BELSÖ MENETES T IDOM | 836 | 150
66 | R |  | TG25X3/4 | 3195002114 | RAG PVC BELSÖ MENETES T IDOM | 978 | 100
66 | R |  | TG32X1 | 3195002115 | RAG PVC BELSÖ MENETES T IDOM | 1259 | 130
LAZAKARIMÁS ÖSSZEKÖTŐ PERSELYEK
66 | R |  | L.K.PERSELY-032 | 3195001667 | RAG PVC LAZA KARIMA PERSELY | 817 | 80
66 | R |  | L.K.PERSELY-040 | 3195001665 | RAG PVC LAZA KARIMA PERSELY | 1012 | 50
66 | R |  | L.K.PERSELY-050 | 3195001368 | RAG PVC LAZA KARIMA PERSELY | 1374 | 40
66 |  |  | L.K.PERSELY-063 | 3195001369 | RAG PVC LAZA KARIMA PERSELY | 2310 | 90
66 | R |  | L.K.PERSELY-090 | 3195002067 | RAG PVC LAZA KARIMA PERSELY | 3855 | 38
66 | R |  | L.K.PERSELY-110 | 3195002068 | RAG PVC LAZA KARIMA PERSELY | 4947 | 24
66 | R |  | L.K.PERSELY-160 | 3195004651 | RAG PVC LAZA KARIMA PERSELY | 18189 | 24
66 |  |  | L.K.PERSELY-225 | 3195004653 | RAG PVC LAZA KARIMA PERSELY | 45866 | 24
PVC KARIMA GYÜRÜ
66 | R |  | KARIMA-032 | 3195001668 | PVC LAZA KARIMA | 2036 | 50
66 |  |  | KARIMA-040 | 3195001666 | PVC LAZA KARIMA | 2368 | 35
66 |  |  | KARIMA-050 | 3195001370 | PVC LAZA KARIMA | 2767 | 70
66 | R |  | KARIMA-063 | 3195001371 | PVC LAZA KARIMA | 3089 | 45
66 | R |  | KARIMA-090 | 3195001483 | PVC LAZA KARIMA | 4393 | 38
66 | R |  | KARIMA-110 | 3195001372 | PVC LAZA KARIMA | 5885 | 24
66 | R |  | KARIMA-125 | 3195001373 | PVC LAZA KARIMA | 8475 | 25
66 |  |  | FIXKARIMA-090 | 3195001900 | RAG PVC FIX KARIMA | 9214 | 15
66 | R |  | FIXKARIMA-110 | 3195001901 | RAG PVC FIX KARIMA | 6789 | 10
K VÉGELZÁRÓ IDOM
66 | R |  | K020-VEGELZARO | 3195001374 | RAG PVC ZÁRÓSAPKA | 384 | 600
66 |  |  | K025-VEGELZARO | 3195001375 | RAG PVC ZÁRÓSAPKA | 358 | 200
66 |  |  | K032-VEGELZARO | 3195001376 | RAG PVC ZÁRÓSAPKA | 452 | 120
66 |  |  | K040-VEGELZARO | 3195001377 | RAG PVC ZÁRÓSAPKA | 693 | 100
66 |  |  | K050-VEGELZARO | 3195001378 | RAG PVC ZÁRÓSAPKA | 1056 | 80
66 |  |  | K063-VEGELZARO | 3195001379 | RAG PVC ZÁRÓSAPKA | 1426 | 50
66 |  |  | K090-VEGELZARO | 3195001922 | RAG PVC ZÁRÓSAPKA | 4458 | 20
66 |  |  | K110-VEGELZARO | 3195003030 | RAG PVC ZÁRÓSAPKA | 8125 | 20
MENETES VÉGELZÁRÓ IDOMOK
66 | R |  | K1/2B-VEGDUGO | 3195001380 | PVC ZÁRÓSAPKA BELSŐ MENETES | 701 | 480
66 |  |  | K3/4B-VEGDUGO | 3195001381 | PVC ZÁRÓSAPKA BELSŐ MENETES | 810 | 400
66 | R |  | K1B-VEGDUGO | 3195001382 | PVC ZÁRÓSAPKA BELSŐ MENETES | 943 | 200
66 |  |  | K1/2K-VEGDUGO | 3195001383 | PVC VÉGELZÁRÓ DUGÓ KÜLSŐ MENETES | 546 | 480
66 |  |  | K3/4K-VEGDUGO | 3195001384 | PVC VÉGELZÁRÓ DUGÓ KÜLSŐ MENETES | 646 | 400
66 |  |  | K1K-VEGDUGO | 3195001385 | PVC VÉGELZÁRÓ DUGÓ KÜLSŐ MENETES | 874 | 256
MŰANYAG GÖMBCSAPOK
66 |  |  | GCS25X3/4BB | 3195000439 | PVC GÖMBCSAP BM HOLLANDIVAL | 8185 | 1
66 |  |  | GCS25X3/4GYB | 3195000420 | PVC GÖMBCSAP GYORSKÖTÖ-BELSÖ MENET | 6138 | 1
66 |  |  | GCS25X3/4GYGY | 3195000419 | PVC GÖMBCSAP GYORSKÖTÖ-GYORSKÖTÖ | 8341 | 1
66 |  |  | GCS32X1BB | 3195000416 | PVC GÖMBCSAP BM HOLLANDIVAL | 9805 | 1
MŰANYAG GÖMBFŐCSAPOK
66 | R |  | GFCS25X3/4BB | 3195000417 | PVC GÖMBCSAP BM HOLLANDIVAL | 8079 | 1
66 |  |  | GFCS25X3/4GYB | 3195000418 | PVC GÖMBCSAP GYORSKÖTÖ-BELSÖ MENET | 5964 | 1
MŰANYAG RAGASZTÓS HOLLANDERES GÖMBCSAPOK
66 |  |  | GCS20H | 3195000971 | PVC GÖMBCSAP RAG HOLLANDIVAL | 6317 | 150
66 |  |  | GCS25H | 3195000972 | PVC GÖMBCSAP RAG HOLLANDIVAL | 7437 | 100
66 |  |  | GCS32H | 3195000973 | PVC GÖMBCSAP RAG HOLLANDIVAL | 8349 | 60
66 |  |  | GCS40H | 3195000974 | PVC GÖMBCSAP RAG HOLLANDIVAL | 12590 | 38
66 |  |  | GCS50H | 3195000975 | PVC GÖMBCSAP RAG HOLLANDIVAL | 14578 | 24
66 | R |  | GCS63H | 3195000976 | PVC GÖMBCSAP RAG HOLLANDIVAL | 19696 | 13
66 |  |  | GCS90H | 3195001135 | PVC GÖMBCSAP RAG HOLLANDIVAL | 99572 | 4
66 |  |  | GCS110H | 3195001252 | PVC GÖMBCSAP RAG HOLLANDIVAL | 156427 | 2
MŰANYAG RAGASZTHATÓ, HOLLANDERES VISSZACSAPÓ SZELEP
66 |  |  | V.SZELEP32 | 3195001664 | PVC VISSZACSAPÓ SZELEP HOLLANDERES, RAGASZTHATÓ TOKKAL | 12399 | 20
66 |  |  | V.SZELEP40 | 3195001663 | PVC VISSZACSAPÓ SZELEP HOLLANDERES, RAGASZTHATÓ TOKKAL | 14590 | 15
66 |  |  | V.SZELEP63 | 3195001662 | PVC VISSZACSAPÓ SZELEP HOLLANDERES, RAGASZTHATÓ TOKKAL | 22253 | 4
HOLLANDEREK
66 |  |  | HOLLANDER020 | 3195001395 | RAG PVC HOLLANDER | 1408 | 80
66 |  |  | HOLLANDER025 | 3195001396 | RAG PVC HOLLANDER | 1534 | 40
66 |  |  | HOLLANDER032 | 3195001397 | RAG PVC HOLLANDER | 2187 | 30
66 |  |  | HOLLANDER040 | 3195001398 | RAG PVC HOLLANDER | 2592 | 100
66 | R |  | HOLLANDER050 | 3195001399 | RAG PVC HOLLANDER | 3131 | 60
66 | R |  | HOLLANDER063 | 3195001400 | RAG PVC HOLLANDER | 4662 | 36
66 |  |  | HOLLANDER110 | 3195001819 | RAG PVC HOLLANDER | 29707 | 18
66 |  |  | HOLL.020X1/2 | 3195001401 | PVC HOLLANDI RAG-BELSÖ MENET | 2069 | 80
66 |  |  | HOLL.025X3/4 | 3195001402 | PVC HOLLANDI RAG-BELSÖ MENET | 2367 | 100
66 |  |  | HOLL.032X1 | 3195001403 | PVC HOLLANDI RAG-BELSÖ MENET | 3036 | 60
66 |  |  | HOLL.1/2X1/2 | 3195001404 | PVC HOLLANDI BELSÖ-BELSÖ MENET | 1941 | 160
66 | R |  | HOLL.3/4X3/4 | 3195001405 | PVC HOLLANDI BELSÖ-BELSÖ MENET | 2142 | 40
66 |  |  | HOLL.1X1 | 3195001406 | PVC HOLLANDI BELSÖ-BELSÖ MENET | 2863 | 60
TÖMLŐVÉG CSATLAKOZÓK
66 |  |  | TOMLOVEG20X3/4BM | 3195001407 | PVC TÖMLÖCSATLAKOZÓ BELSÖ MENETTEL | 1166 | 120
66 |  |  | TOMLOVEG20X1BM | 3195001409 | PVC TÖMLÖCSATLAKOZÓ BELSÖ MENETTEL | 1970 | 120
66 | R |  | TOMLOVEG25X1BM | 3195001408 | PVC TÖMLÖCSATLAKOZÓ BELSÖ MENETTEL | 1970 | 120
66 |  |  | TOMLOVEG20X20 | 3195001410 | PVC TÖMLÖCSATLAKOZÓ EGYIK VÉGÉN RAGASZTHATÓ | 517 | 560
66 |  |  | TOMLOVEG25X25 | 3195001411 | PVC TÖMLÖCSATLAKOZÓ EGYIK VÉGÉN RAGASZTHATÓ | 616 | 320
66 | R |  | TOMLOVEG20X1/2KM | 3195001412 | PVC TÖMLÖCSATLAKOZÓ KÜLSÖ MENETTEL | 586 | 400
66 | R |  | TOMLOVEG20X3/4KM | 3195001413 | PVC TÖMLÖCSATLAKOZÓ KÜLSÖ MENETTEL | 678 | 280
66 | R |  | TOMLOVEG25X1KM | 3195001422 | PVC TÖMLÖCSATLAKOZÓ KÜLSÖ MENETTEL | 836 | 160
PP NYOMÓCSŐ RENDSZER
|  | Polipropilén csövek max. 80°C hőmérsékletű alkalmazásokhoz - SDR11 |  |  |  | Listaár Ft/db | m/szál
96 | R |  | PP075/4MPN10I | 3296403010 | PPR 75X6.8/4M PN10 NYOMÓCSÖ | 23526 | 2
96 | R |  | PP090/4MPN10I | 3296403017 | PPR 90X8.2/4M PN10 NYOMÓCSÖ | 33301 | 1
96 |  |  | PP110/4MPN10I | 3296404002 | PPR 110X10/4M PN10 NYOMÓCSÖ | 44634 | 1
98 | R |  | PP125SDR11V | 3195004868 | PP NYOMÓCSÖ 125X11.4 MM | 38937 | 5
98 | R |  | PP140SDR11V | 3195004762 | PP NYOMÓCSÖ 140X12,7 MM | 49073 | 5
98 | R |  | PP160SDR11V | 3195001496 | PP NYOMÓCSÖ 160X14,6 MM | 62288 | 5
98 | R |  | PP200SDR11V | 3195001902 | PP NYOMÓCSÖ 200X18,2 MM | 102944 | 5
98 | R |  | PP250SDR11V | 3195001903 | PP NYOMÓCSÖ 250X22,7 MM | 166298 | 5
98 | R |  | PP315SDR11V | 3195005011 | PP NYOMÓCSÖ 315X28,6 MM | 258810 | 5
|  | Polipropilén csövek max. 80°C hőmérsékletű alkalmazásokhoz SDR17,6 |  |  |  | Listaár Ft/m | m/szál
98 |  |  | PP075SDR17,6V | 3195003042 | PP NYOMÓCSÖ 75X4,3 MM | 9541 | 5
98 |  |  | PP090SDR17,6V | 3195001907 | PP NYOMÓCSÖ 90X5,2 MM | 13452 | 5
98 |  |  | PP110SDR17,6V | 3195001650 | PP NYOMÓCSÖ 110X6,3 MM | 20281 | 5
98 | R |  | PP125SDR17,6V | 3195002985 | PP NYOMÓCSÖ 125X7,1 MM | 26725 | 5
98 | R |  | PP160SDR17,6V | 3195001495 | PP NYOMÓCSÖ 160X9,1 MM | 41787 | 5
98 | R |  | PP200SDR17,6V | 3195001534 | PP NYOMÓCSÖ 200X11,4 MM | 66023 | 5
98 | R |  | PP250SDR17,6V | 3195003933 | PP NYOMÓCSÖ 250X14,2 MM | 108219 | 5
98 | R |  | PP315SDR17,6V | 3195004904 | PP NYOMÓCSÖ 315X17,9 MM | 168553 | 5
|  | POLIPROPILÉN FITTINGEK |  |  |  | Listaár Ft/db
99 |  |  | PPK110SDR11 | 3195001519 | PP ELEKTROKARMANTYÚ | 20507 | 1
99 |  |  | PPK160SDR11 | 3195001517 | PP ELEKTROKARMANTYÚ | 131994 | 1
99 |  |  | K225PPSDR11 | 3195001506 | PP ELEKTROKARMANTYÚ | 262839 | 1
99 |  |  | PPKO090-45FSDR11 | 3195001481 | PP KÖNYÖK 45 FOKOS PN10 BAR | 16395 | 1
99 |  |  | PPKO160-45FSDR11 | 3195001480 | PP KÖNYÖK 45 FOKOS PN10 BAR | 64660 | 1
99 |  |  | PPKO22545FSDR11 | 3195001505 | PP KÖNYÖK 45 FOKOS PN10 BAR | 94239 | 1
99 |  |  | PPKO090-90FSDR11 | 3195001477 | PP KÖNYÖK 90 FOKOS PN10 BAR | 12893 | 1
99 |  |  | PPKO11090FSDR11 | 3195001512 | PP KÖNYÖK 90 FOKOS PN10 BAR | 30669 | 1
99 |  |  | PPKO160-90FSDR11 | 3195001478 | PP KÖNYÖK 90 FOKOS PN10 BAR | 35326 | 1
99 |  |  | PPKO20090FSDR11 | 3195001660 | PP KÖNYÖK 90 FOKOS PN10 BAR | 78273 | 1
99 |  |  | PPPETOH090SDR11 | 3195001476 | PP KARIMA TOLDAT HOSSZÚ PN10 BAR | 10400 | 1
99 |  |  | PPPETOH160SDR11 | 3195001479 | PP KARIMA TOLDAT HOSSZÚ PN10 BAR | 13039 | 1
99 | R |  | PPPETOH160SDR176 | 3195001493 | PP KARIMA TOLDAT HOSSZÚ PN6 BAR | 21433 | 1
99 | R |  | PPPETOH225SDR176 | 3195001504 | PP KARIMA TOLDAT HOSSZÚ PN6 BAR | 41580 | 1
99 |  |  | PPR-110/63SDR11 | 3195001514 | PP SZÜKÍTÖ PN10 BAR | 15788 | 1
99 | R |  | PPRSDR11160/110 | 3195001511 | PP SZÜKÍTÖ PN10 BAR | 40570 | 1
99 | R |  | PPT-110SDR11 | 3195001513 | PP EGÁL T-IDOM PN10 BAR | 32710 | 1
99 | R |  | PPT-160SDR176 | 3195001516 | PP EGÁL T-IDOM PN6 BAR | 73931 | 1
MŰANYAG KÁBELVÉDŐCSŐ RENDSZER
PVC-U KÁBELVÉDŐCSŐ ÉS IDOM
PAP MF 005/2004
PVC-TEM TOKOS, GUMIGYŰRŰS KÁBELVÉDŐ CSÖVEK
5 |  |  | PVC-TEM110/6M | 3196000147 | GUM.TOK.POSTACSO 110X2.5X6000MM | 34166 | 50
PVC-TEM TOKOS, GUMIGYŰRŰS KÁBELVÉDŐ IVCSÖVEK
10 |  |  | PVC-TEM110/24F/1 | 3196000143 | GUMIGYÜRÜS TOKOS POSTAIV 24 FOKOS | 13432 | 1
10 |  |  | PVC-TEM110/24F/2 | 3196000144 | GUMIGYÜRÜS TOKOS POSTAIV 24 FOKOS | 15310 | 1
10 |  |  | PVC-TEM110/24F/3 | 3196000145 | GUMIGYÜRÜS TOKOS POSTAIV 24 FOKOS | 17388 | 1
10 |  |  | PVC-TEM110/24F/4 | 3196000146 | GUMIGYÜRÜS TOKOS POSTAIV 24 FOKOS | 19665 | 1
10 |  |  | PVC-TEM110/90F | 3196000148 | GUMIGYÜRÜS TOKOS POSTAIV 90 FOKOS | 18655 | 1
10 |  |  | PVCTEM110/24F/R500 | 3196000370 | GUMIGYÜRÜS TOKOS POSTAIV 24 FOK, R=500MM | 8557 | 1
10 |  |  | PVCTEM110/45F/R500 | 3196000371 | GUMIGYÜRÜS TOKOS POSTAIV 45 FOK, R=500MM | 10700 | 1
10 |  |  | PVCTEM110/90F/R500 | 3196000369 | GUMIGYÜRÜS TOKOS POSTAIV 90 FOK, R=500MM | 12773 | 1
|  | POLIETILÉN KÁBELVÉDŐCSŐ ÉS IDOM |  |  |  |  | fm/tek
PAP MF 022/98
18 | R |  | PE-ET032X2300F | 3196001182 | PE KABELVEDÖ CSÖ 32X2.0MM/300M | 836 | 300
18 |  |  | PE-ET040X3300F | 3196000894 | PE KABELVEDÖ CSÖ 40X3.0MM/300M | 1451 | 300
18 | R |  | PE-ET050X3.5200M | 3196001075 | PE KABELVEDÖ CSÖ 50X3.5MM/200M | 2474 | 200
18 |  |  | PE-T050X4250F | 3196002093 | PE KABELVEDÖ CSÖ 50X4.0MM/250M | 2643 | 250
18 | R |  | PE-T075X4.36M | 3196000274 | PE KABELVEDÖ CSÖ 75X4.3MM/6M | 4457 | 6
18 | R |  | PE-ET110X6.3100M | 3196001193 | PE KABELVEDÖ CSÖ 110X6.3MM/100M | 9267 | 100
PE NYOMÓCSŐ RENDSZER
PE VIZCSÖVEK
|  | POLIETILÉN NYOMÓ CSÖVEK PE100 SDR 11 |  |  |  | Listaár Ft/m | m/tek.v.rakat
MSZ EN 12201 SZERINT, BIZTONSÁGI TÉNYEZŐ C=1,25 - PN16 BAR
30 |  |  | 100VSDR11020EN300K | 3196000966 | PE100 IVÓVIZCSÖ 20X2.0MM 16BAR (C=1.25) | 640 | 300
30 |  |  | 100VSDR11025EN300K | 3196001178 | PE100 IVÓVIZCSÖ 32X2.3MM 16BAR (C=1.25) | 875 | 300
30 |  |  | 100VSDR11032EN200K | 3196001176 | PE100 IVÓVIZCSÖ 32X3.0MM 16BAR (C=1.25) | 1471 | 300
30 |  |  | 100VSDR11040EN200K | 3196001102 | PE100 IVÓVIZCSÖ 40X3.7MM 16BAR (C=1.25) | 2148 | 200
30 |  |  | 100VSDR11050EN200K | 3196000968 | PE100 IVÓVIZCSÖ 50X4.6MM 16BAR (C=1.25) | 3297 | 200
30 | R |  | 100VSDR11063EN100K | 3196001103 | PE100 IVÓVIZCSÖ 63X5.8MM 16BAR (C=1.25) | 5146 | 100
30 | R |  | 100VSDR11075EN100K | 3196000970 | PE100 IVÓVIZCSÖ 75X6.8MM 16BAR (C=1.25) | 7282 | 100
30 | R |  | 100VSDR11090EN100K | 3196001105 | PE100 IVÓVIZCSÖ 90X8.2MM 16BAR (C=1.25) | 10549 | 100
30 | R |  | 100VSDR11110EN100K | 3196001107 | PE100 IVÓVIZCSÖ 110X10.0MM 16BAR (C=1.25) | 15456 | 100
30 | R |  | 100VSDR11125EN12K | 3196001108 | PE100 IVÓVIZCSÖ 125X11.4MM 16BAR (C=1.25) | 19905 | 12x32
30 | R |  | 100VSDR11160EN12K | 3196001109 | PE100 IVÓVIZCSÖ 160X14.6MM 16BAR (C=1.25) | 32566 | 12x24
30 |  |  | 100VSDR11200EN12K | 3196000980 | PE100 IVÓVIZCSÖ 200X18.2MM 16BAR (C=1.25) | 50886 | 12x15
30 |  |  | 100VSDR11225EN12K | 3196000983 | PE100 IVÓVIZCSÖ 225X20.5MM 16BAR (C=1.25) | 63900 | 12x15
30 |  |  | 100VSDR11250EN12K | 3196001110 | PE100 IVÓVIZCSÖ 250X22.7MM 16BAR (C=1.25) | 78339 | 12x12
30 |  |  | 100VSDR11280EN12K | 3196002115 | PE100 IVÓVIZCSÖ 280X25.4MM 16BAR (C=1.25) | 98859 | 12x12
30 |  |  | 100VSDR11315EN12K | 3196001111 | PE100 IVÓVIZCSÖ 315X28.6MM 16BAR (C=1.25) | 124346 | 12x6
30 |  |  | 100VSDR11355EN12K | 3196002399 | PE100 IVÓVIZCSÖ 355X32.2MM 16BAR (C=1.25) | 161798 | 6
30 |  |  | 100VSDR11400EN12K | 3196002400 | PE100 IVÓVIZCSÖ 400X36.3MM 16BAR (C=1.25) | 198121 | 6
|  | POLIETILÉN NYOMÓ CSÖVEK PE100 SDR 17 |  |  |  | Listaár Ft/m | m/tek.v.rakat
MSZ EN 12201 SZERINT, BIZTONSÁGI TÉNYEZŐ C=1,25 - PN10 BAR
30 |  |  | 100VSDR13625EN300K | 3196000988 | PE100 IVÓVIZCSÖ 25X2.0MM 12.5BAR (C=1.25) | 791 | 300
30 |  |  | 100VSDR17032EN200K | 3196001175 | PE100 IVÓVIZCSÖ 32X2.0MM 10BAR (C=1.25) | 1004 | 200
30 |  |  | 100VSDR17040EN200K | 3196001112 | PE100 IVÓVIZCSÖ 40X2.4MM 10BAR (C=1.25) | 1460 | 200
30 | R |  | 100VSDR17050EN200K | 3196001113 | PE100 IVÓVIZCSÖ 50X3.0MM 10BAR (C=1.25) | 2231 | 200
30 | R |  | 100VSDR17063EN100K | 3196001114 | PE100 IVÓVIZCSÖ 63X3.8MM 10BAR (C=1.25) | 3521 | 100
30 | R |  | 100VSDR17075EN100K | 3196001116 | PE100 IVÓVIZCSÖ 75X4.5MM 10BAR (C=1.25) | 5068 | 100
30 | R |  | 100VSDR17090EN100K | 3196001117 | PE100 IVÓVIZCSÖ 90X5.4MM 10BAR (C=1.25) | 7198 | 100
30 | R |  | 100VSDR17110EN100K | 3196001119 | PE100 IVÓVIZCSÖ 110X6.6MM 10BAR (C=1.25) | 10629 | 100
30 | R |  | 100VSDR17125EN12K | 3196000995 | PE100 IVÓVIZCSÖ 125X7.4MM 10BAR (C=1.25) | 13379 | 12x32
30 |  |  | 100VSDR17160EN12K | 3196001121 | PE100 IVÓVIZCSÖ 160X9.5MM 10BAR (C=1.25) | 22076 | 12x24
30 |  |  | 100VSDR17200EN12K | 3196001122 | PE100 IVÓVIZCSÖ 200X11.9MM 10BAR (C=1.25) | 34413 | 12x15
30 |  |  | 100VSDR17225EN12K | 3196001123 | PE100 IVÓVIZCSÖ 225X13.4MM 10BAR (C=1.25) | 43537 | 12x15
30 |  |  | 100VSDR17250EN12K | 3196001124 | PE100 IVÓVIZCSÖ 250X14.8MM 10BAR (C=1.25) | 53440 | 12x12
30 |  |  | 100VSDR17280EN12K | 3196001893 | PE100 IVÓVIZCSÖ 280X16.6MM 10BAR (C=1.25) | 67528 | 12x12
30 |  |  | 100VSDR17315EN12K | 3196001125 | PE100 IVÓVIZCSÖ 315X18.7MM 10BAR (C=1.25) | 84960 | 12x6
30 |  |  | 100VSDR17355EN12K | 3196002401 | PE100 IVÓVIZCSÖ 355X21.1MM 10BAR (C=1.25) | 110047 | 6
30 |  |  | 100VSDR17400EN12K | 3196002402 | PE100 IVÓVIZCSÖ 400X23.7MM 10BAR (C=1.25) | 136963 | 6
30 |  |  | 100VSDR17450EN12K | 3196002403 | PE100 IVÓVIZCSÖ 450X26.7MM 10BAR (C=1.25) | 173420 | 4
30 |  |  | 100VSDR17500EN12K | 3196002404 | PE100 IVÓVIZCSÖ 500X29.7MM 10BAR (C=1.25) | 214266 | 4
Megjegyzés: a fenti méretválaszték igény esetén "RC" alapanyagból is legyárható
PE GÁZCSÖVEK
|  | PE GÁZ NYOMÓCSÖVEK SDR 17,6 ÁTMÉRŐ/FALVASTAGSÁG ARÁNNYAL PE100 |  |  |  | Listaár Ft/m | m/tek.v.szál.
MSZ EN 1555 SZERINT, BIZTONSÁGI TÉNYEZŐ C=2, MOP= 6 BAR
31 | R |  | 100GSDR176063100S | 3196000239 | PE100 GÁZNYOMÓCSÖ 63X3.6MM 6BAR (C=2.0) | 3988 | 100
31 | R |  | 100GSDR176075100S | 3196000240 | PE100 GÁZNYOMÓCSÖ 75X4.3MM 6BAR (C=2.0) | 5779 | 100
31 |  |  | 100GSDR176090100S | 3196000241 | PE100 GÁZNYOMÓCSÖ 90X5.1MM 6BAR (C=2.0) | 8153 | 100
31 |  |  | 100GSDR176110100S | 3196000242 | PE100 GÁZNYOMÓCSÖ 110X6.3MM 6BAR (C=2.0) | 12088 | 100
31 |  |  | 100GSDR17612512S | 3196000246 | PE100 GÁZNYOMÓCSÖ 125X7.1MM 6BAR (C=2.0) | 15408 | 13x32
31 |  |  | 100GSDR17616012S | 3196000243 | PE100 GÁZNYOMÓCSÖ 160X9.1MM 6BAR (C=2.0) | 25196 | 13x24
31 |  |  | 100GSDR17620012S | 3196000244 | PE100 GÁZNYOMÓCSÖ 200X11.4MM 6BAR (C=2.0) | 39284 | 13x15
31 |  |  | 100GSDR17625012S | 3196000245 | PE100 GÁZNYOMÓCSÖ 250X14.2MM 6BAR (C=2.0) | 60419 | 13x12
31 |  |  | 100GSDR17631512S | 3196000283 | PE100 GÁZNYOMÓCSÖ 315X17.9MM 6BAR (C=2.0) | 95836 | 13x6
|  | PE GÁZ NYOMÓCSÖVEK SDR 11 ÁTMÉRŐ/FALVASTAGSÁG ARÁNNYAL PE100 |  |  |  | Listaár Ft/m | m/tek.v.szál.
MSZ EN 1555 SZERINT ,BIZTONSÁGI TÉNYEZŐ C=2, MOP= 10 BAR
31 |  |  | 100GSDR11020EN300S | 3196000238 | PE100 GÁZNYOMÓCSÖ 20X3.0MM 10BAR (C=2.0) | 912 | 300
31 |  |  | 100GSDR11032EN200S | 3196001174 | PE100 GÁZNYOMÓCSÖ 32X3.0MM 10BAR (C=2.0) | 1465 | 200
31 |  |  | 100GSDR11040EN200S | 3196001093 | PE100 GÁZNYOMÓCSÖ 40X3.7MM 10BAR (C=2.0) | 2389 | 200
31 |  |  | 100GSDR11050EN200S | 3196001060 | PE100 GÁZNYOMÓCSÖ 50X4.6MM 10BAR (C=2.0) | 3661 | 200
31 |  |  | 100GSDR11063EN200S | 3196001095 | PE100 GÁZNYOMÓCSÖ 63X5.8MM 10BAR (C=2.0) | 5724 | 100
31 |  |  | 100GSDR11075EN100S | 3196001063 | PE100 GÁZNYOMÓCSÖ 75X6.8MM 10BAR (C=2.0) | 8089 | 100
31 |  |  | 100GSDR11090EN100S | 3196001096 | PE100 GÁZNYOMÓCSÖ 90X8.2MM 10BAR (C=2.0) | 11715 | 100
31 |  |  | 100GSDR11110EN100S | 3196001067 | PE100 GÁZNYOMÓCSÖ 110X10.0MM 10BAR (C=2.0) | 17168 | 100
31 |  |  | 100GSDR11125EN12S | 3196001069 | PE100 GÁZNYOMÓCSÖ 125X11.4MM 10BAR (C=2.0) | 22759 | 12x32
31 |  |  | 100GSDR11160EN12S | 3196001099 | PE100 GÁZNYOMÓCSÖ 160X14.6MM 10BAR (C=2.0) | 36081 | 12x24
31 |  |  | 100GSDR11200EN12S | 3196001100 | PE100 GÁZNYOMÓCSÖ 200X18.2MM 10BAR (C=2.0) | 59739 | 12x15
31 |  |  | 100GSDR11250EN12S | 3196001070 | PE100 GÁZNYOMÓCSÖ 250X22.7MM 10BAR (C=2.0) | 87043 | 12x12
31 |  |  | 100GSDR11315EN12S | 3196001101 | PE100 GÁZNYOMÓCSÖ 315X28.6MM 10BAR (C=2.0) | 138161 | 12x6
Megjegyzés: a fenti méretválaszték igény esetén "RC" alapanyagból is legyárható
PE VIZCSÖVEK KITAKARÁS NÉLKÜLI ÉPÍTÉSHEZ, REKONSTRUKCIÓHOZ
|  | POLIETILÉN ROBUST NYOMÓ CSÖVEK VÉDŐBEVONATTAL |  |  |  | Listaár Ft/m
MSZ EN 12201 SZERINT, BIZTONSÁGI TÉNYEZŐ C=1,25
PE100 RC SDR17 C=1,25 PN10 BAR
0H |  |  | ROBUSTS090SDR17V | 3195004688 | PE RC SZUPER VÉDÖBEV. VIZCSÖ 90X5.4MM 10BAR | 19821 | 100
0H |  |  | ROBUSTS110SDR17V | 3195004689 | PE RC SZUPER VÉDÖBEV. VIZCSÖ 110X6.6MM 10BAR | 24924 | 100
0H |  |  | ROBUSTS160SDR17V | 3195004690 | PE RC SZUPER VÉDÖBEV. VIZCSÖ 160X9.5MM 10BAR | 46397 | 12
0H |  |  | ROBUSTS225SDR17V | 3195004691 | PE RC SZUPER VÉDÖBEV. VIZCSÖ 225X13.4MM 10BAR | 92412 | 12
|  | PE100 RC SDR 11 C=1,25 PN16 BAR |  |  |  | Listaár Ft/m
0H |  |  | ROBUSTS090SDR11V | 3195004692 | PE RC SZUPER VÉDÖBEV. VIZCSÖ 90X8.2MM 16BAR | 27272 | 100
0H |  |  | ROBUSTS110SDR11V | 3195004693 | PE RC SZUPER VÉDÖBEV. VIZCSÖ 110X10MM 16BAR | 33314 | 100
0H |  |  | ROBUSTS160SDR11V | 3195004694 | PE RC SZUPER VÉDÖBEV. VIZCSÖ 160X14.6MM 16BAR | 63681 | 12
0H |  |  | ROBUSTS225SDR11V | 3195004695 | PE RC SZUPER VÉDÖBEV. VIZCSÖ 225X20.5MM 16BAR | 124793 | 12
Különlegesen extrém fektetési viszonyokhoz (köves talaj), vagy kitakarás nélküli építéshez és rekonstrukcióhoz.
PE 100 RC ROBUST cső és a bevonat között rézhuzal van elhelyezve, a föld alatti nyomvonalkövethetőség érdekében.
|  | GYORSKÖTŐ TERMÉKEK POLIETILÉN CSÖVEKHEZ |  |  |  | Listaár Ft/db | db/doboz
d75mm-110mm MÉRETŰ TERMÉK ESETÉN PN=10 BAR
EGYENES TOLDÓKARMANTYÚK
74 |  |  | PEM020X020U | 3195001750 | EGYENES TOLDOKARMANTYU | 1214 | 90
74 |  |  | PEM025X025U | 3195001751 | EGYENES TOLDOKARMANTYU | 1156 | 60
74 |  |  | PEM032X032U | 3195001752 | EGYENES TOLDOKARMANTYU | 1735 | 36
74 |  |  | PEM040X040U | 3195001753 | EGYENES TOLDOKARMANTYU | 2559 | 36
74 |  |  | PEM050X050U | 3195001754 | EGYENES TOLDOKARMANTYU | 3242 | 18
74 |  |  | PEM063X063U | 3195001755 | EGYENES TOLDOKARMANTYU | 5356 | 11
74 |  |  | PEM075X075U | 3195001756 | EGYENES TOLDOKARMANTYU | 12143 | 8
74 |  |  | PEM090X090U | 3195001757 | EGYENES TOLDOKARMANTYU | 14055 | 3
74 |  |  | PEM110X110U | 3195001758 | EGYENES TOLDOKARMANTYU | 28868 | 5
KÜLSŐ MENETES GYORSKÖTŐK
74 |  |  | PEMGA20X1/2CU | 3195001726 | KÜLSÖMENETES GYORSKÖTÖ | 632 | 140
74 |  |  | PEMGA20X3/4CU | 3195001727 | KÜLSÖMENETES GYORSKÖTÖ | 767 | 140
74 |  |  | PEMGA20X1CU | 3195001728 | KÜLSÖMENETES GYORSKÖTÖ | 632 | 130
74 |  |  | PEMGA25X1/2CU | 3195001729 | KÜLSÖMENETES GYORSKÖTÖ | 801 | 120
74 |  |  | PEMGA25X3/4CU | 3195001730 | KÜLSÖMENETES GYORSKÖTÖ | 730 | 100
74 |  |  | PEMGA25X1CU | 3195001731 | KÜLSÖMENETES GYORSKÖTÖ | 801 | 100
74 |  |  | PEMGA32X3/4CU | 3195001732 | KÜLSÖMENETES GYORSKÖTÖ | 981 | 80
74 |  |  | PEMGA32X1CU | 3195001733 | KÜLSÖMENETES GYORSKÖTÖ | 973 | 60
74 |  |  | PEMGA32X5/4CU | 3195001734 | KÜLSÖMENETES GYORSKÖTÖ | 1245 | 60
74 |  |  | PEMGA40X1CU | 3195001735 | KÜLSÖMENETES GYORSKÖTÖ | 2082 | 40
74 |  |  | PEMGA40X5/4CU | 3195001736 | KÜLSÖMENETES GYORSKÖTÖ | 1728 | 36
74 |  |  | PEMGA40X3/2CU | 3195001737 | KÜLSÖMENETES GYORSKÖTÖ | 2082 | 36
74 |  |  | PEMGA40X2CU | 3195001738 | KÜLSÖMENETES GYORSKÖTÖ | 1386 | 30
74 |  |  | PEMGA50X3/2CU | 3195001739 | KÜLSÖMENETES GYORSKÖTÖ | 2150 | 30
74 |  |  | PEMGA50X2CU | 3195001740 | KÜLSÖMENETES GYORSKÖTÖ | 2727 | 30
74 |  |  | PEMGA63X3/2CU | 3195001741 | KÜLSÖMENETES GYORSKÖTÖ | 3845 | 18
74 |  |  | PEMGA63X2CU | 3195001742 | KÜLSÖMENETES GYORSKÖTÖ | 3078 | 18
74 |  |  | PEMGA75X2CU | 3195001743 | KÜLSÖMENETES GYORSKÖTÖ | 7783 | 16
74 |  |  | PEMGA75X5/2CU | 3195001744 | KÜLSÖMENETES GYORSKÖTÖ | 6873 | 16
74 | R |  | PEMGA75X3CU | 3195001745 | KÜLSÖMENETES GYORSKÖTÖ | 7783 | 13
74 | R |  | PEMGA90X2CU | 3195001746 | KÜLSÖMENETES GYORSKÖTÖ | 9191 | 6
74 | R |  | PEMGA90X3CU | 3195001747 | KÜLSÖMENETES GYORSKÖTÖ | 8040 | 6
74 | R |  | PEMGA110X3CU | 3195001748 | KÜLSÖMENETES GYORSKÖTÖ | 17662 | 8
74 | R |  | PEMGA110X4CU | 3195001749 | KÜLSÖMENETES GYORSKÖTÖ | 17207 | 6
|  | BELSŐ MENETES GYORSKÖTŐK |  |  |  |  | db/doboz
74 |  |  | PEMGI20X1/2CU | 3195001707 | BELSÖMENETES GYORSKÖTÖ | 738 | 135
74 |  |  | PEMGI20X3/4CU | 3195001708 | BELSÖMENETES GYORSKÖTÖ | 838 | 115
74 |  |  | PEMGI25X3/4CU | 3195001709 | BELSÖMENETES GYORSKÖTÖ | 806 | 100
74 |  |  | PEMGI25X1CU | 3195001710 | BELSÖMENETES GYORSKÖTÖ | 850 | 100
74 |  |  | PEMGI32X3/4CU | 3195001711 | BELSÖMENETES GYORSKÖTÖ | 1088 | 60
74 |  |  | PEMGI32X1CU | 3195001712 | BELSÖMENETES GYORSKÖTÖ | 1188 | 60
74 |  |  | PEMGI32X5/4CU | 3195001713 | BELSÖMENETES GYORSKÖTÖ | 1509 | 56
74 |  |  | PEMGI40X5/4CU | 3195001714 | BELSÖMENETES GYORSKÖTÖ | 1922 | 36
74 |  |  | PEMGI40X3/2CU | 3195001715 | BELSÖMENETES GYORSKÖTÖ | 2066 | 30
74 |  |  | PEMGI50X3/2CU | 3195001716 | BELSÖMENETES GYORSKÖTÖ | 2989 | 30
74 |  |  | PEMGI50X2CU | 3195001717 | BELSÖMENETES GYORSKÖTÖ | 2774 | 30
74 |  |  | PEMGI63X3/2CU | 3195001718 | BELSÖMENETES GYORSKÖTÖ | 3897 | 18
74 |  |  | PEMGI63X2CU | 3195001719 | BELSÖMENETES GYORSKÖTÖ | 3845 | 18
74 |  |  | PEMGI75X2CU | 3195001720 | BELSÖMENETES GYORSKÖTÖ | 8022 | 13
74 |  |  | PEMGI75X5/2CU | 3195001721 | BELSÖMENETES GYORSKÖTÖ | 8022 | 13
74 | R |  | PEMGI90X2CU | 3195001722 | BELSÖMENETES GYORSKÖTÖ | 9836 | 6
74 | R |  | PEMGI90X3CU | 3195001723 | BELSÖMENETES GYORSKÖTÖ | 9284 | 6
74 | R |  | PEMGI110X3CU | 3195001724 | BELSÖMENETES GYORSKÖTÖ | 23270 | 6
74 |  |  | PEMGI110X4CU | 3195001725 | BELSÖMENETES GYORSKÖTÖ | 23270 | 6
SZŰKITŐ KARMANTYÚK
74 |  |  | PER25X20U | 3195001675 | SZUKITO KARMANTYU | 1481 | 70
74 |  |  | PER32X20U | 3195001676 | SZUKITO KARMANTYU | 1617 | 54
74 |  |  | PER32X25U | 3195001677 | SZUKITO KARMANTYU | 1660 | 48
74 |  |  | PER40X25U | 3195001678 | SZUKITO KARMANTYU | 2889 | 30
74 | R |  | PER40X32U | 3195001679 | SZUKITO KARMANTYU | 2889 | 22
74 |  |  | PER50X25U | 3195001680 | SZUKITO KARMANTYU | 3704 | 18
74 |  |  | PER50X32U | 3195001681 | SZUKITO KARMANTYU | 4168 | 25
74 |  |  | PER50X40U | 3195001682 | SZUKITO KARMANTYU | 3204 | 24
74 |  |  | PER63X32U | 3195001683 | SZUKITO KARMANTYU | 5044 | 15
74 |  |  | PER63X40U | 3195001684 | SZUKITO KARMANTYU | 4626 | 15
74 |  |  | PER63X50U | 3195001685 | SZUKITO KARMANTYU | 4374 | 12
74 |  |  | PER75X32U | 3195001686 | SZUKITO KARMANTYU | 5289 | 12
74 |  |  | PER75X40U | 3195001687 | SZÜKITÖ KARMANTYU | 5819 | 12
74 |  |  | PER75X50U | 3195001688 | SZUKITO KARMANTYU | 7053 | 11
74 | R |  | PER75X63U | 3195001689 | SZUKITO KARMANTYU | 7053 | 8
74 | R |  | PER90X63U | 3195001690 | SZUKITO KARMANTYU | 14775 | 1
74 | R |  | PER90X75U | 3195001691 | SZUKITO KARMANTYU | 14776 | 1
74 |  |  | PER110X90U | 3195001692 | SZUKITO KARMANTYU | 30955 | 6
|  | KÖNYÖKÖK 90 FOK |  |  |  |  | db/doboz
74 |  |  | PEW90F020X020U | 3195001550 | KONYOK | 1112 | 70
74 |  |  | PEW90F025X025U | 3195001535 | KONYOK | 1174 | 45
74 | R |  | PEW90F032X032U | 3195001551 | KONYOK | 1810 | 30
74 | R |  | PEW90F040X040U | 3195001552 | KONYOK | 3121 | 28
74 | R |  | PEW90F050X050U | 3195001553 | KONYOK | 3752 | 14
74 |  |  | PEW90F063X063U | 3195001554 | KONYOK | 5783 | 8
74 |  |  | PEW90F075X075U | 3195001555 | KONYOK | 10622 | 6
74 |  |  | PEW90F090X090U | 3195001556 | KONYOK | 15737 | 1
74 |  |  | PEW90F110X110U | 3195001557 | KONYOK | 31479 | 1
|  | BELSŐ MENETES KÖNYÖKÖK 90 FOK |  |  |  |  | db/doboz
74 |  |  | PEWIG20X1/2C90U | 3195001573 | BELSÖ MENETES KONYOK | 805 | 100
74 |  |  | PEWIG20X3/4C90U | 3195001574 | BELSÖ MENETES KONYOK | 983 | 100
74 |  |  | PEWIG25X3/4C90U | 3195001536 | BELSÖ MENETES KONYOK | 781 | 65
74 |  |  | PEWIG25X1C90U | 3195001575 | BELSÖ MENETES KONYOK | 1112 | 60
74 |  |  | PEWIG32X3/4C90U | 3195001537 | BELSÖ MENETES KONYOK | 1316 | 45
74 |  |  | PEWIG32X1C90U | 3195001538 | BELSÖ MENETES KONYOK | 1316 | 40
74 |  |  | PEWIG40X5/4C90U | 3195001576 | BELSÖ MENETES KONYOK | 3345 | 35
74 |  |  | PEWIG40X3/2C90U | 3195001577 | BELSÖ MENETES KONYOK | 3345 | 36
74 |  |  | PEWIG40X2C90U | 3195001578 | BELSÖ MENETES KONYOK | 5878 | 36
74 |  |  | PEWIG50X1C90U | 3195001579 | BELSÖ MENETES KONYOK | 7917 | 36
74 |  |  | PEWIG50X5/4C90U | 3195001580 | BELSÖ MENETES KONYOK | 3796 | 20
74 |  |  | PEWIG50X3/2C90U | 3195001581 | BELSÖ MENETES KONYOK | 4420 | 20
74 |  |  | PEWIG50X2C90U | 3195001582 | BELSÖ MENETES KONYOK | 4420 | 20
74 |  |  | PEWIG63X3/2C90U | 3195001583 | BELSÖ MENETES KONYOK | 4157 | 14
74 |  |  | PEWIG63X2C90U | 3195001584 | BELSÖ MENETES KONYOK | 5029 | 12
74 |  |  | PEWIG75X2C90U | 3195001585 | BELSÖ MENETES KONYOK | 7115 | 9
74 |  |  | PEWIG75X5/2C90U | 3195001586 | BELSÖ MENETES KONYOK | 10290 | 8
74 |  |  | PEWIG75X3C90U | 3195001587 | BELSÖ MENETES KONYOK | 10290 | 8
|  | KÜLSŐ MENETES KÖNYÖK 90 FOK |  |  |  |  | db/doboz
74 |  |  | PEWAG20X1/2C90U | 3195001558 | KULSO MENETES KONYOK | 983 | 120
74 |  |  | PEWAG20X3/4C90U | 3195001559 | KULSO MENETES KONYOK | 983 | 100
74 |  |  | PEWAG25X1/2C90U | 3195001539 | KULSO MENETES KONYOK | 1092 | 85
74 |  |  | PEWAG25X3/4C90U | 3195001560 | KULSO MENETES KONYOK | 753 | 75
74 |  |  | PEWAG25X1C90U | 3195001561 | KULSO MENETES KONYOK | 753 | 70
74 |  |  | PEWAG32X3/4C90U | 3195001540 | KULSO MENETES KONYOK | 1108 | 50
74 |  |  | PEWAG32X1C90U | 3195001541 | KULSO MENETES KONYOK | 1155 | 45
74 |  |  | PEWAG40X5/4C90U | 3195001562 | KULSO MENETES KONYOK | 2223 | 40
74 |  |  | PEWAG40X3/2C90U | 3195001563 | KULSO MENETES KONYOK | 2512 | 40
74 |  |  | PEWAG40X2C90U | 3195001564 | KULSO MENETES KONYOK | 2037 | 36
74 |  |  | PEWAG50X3/2C90U | 3195001565 | KULSO MENETES KONYOK | 3588 | 24
74 |  |  | PEWAG50X2C90U | 3195001566 | KULSO MENETES KONYOK | 3175 | 20
74 |  |  | PEWAG63X2C90U | 3195001567 | KULSO MENETES KONYOK | 4238 | 14
74 |  |  | PEWAG75X2C90U | 3195001568 | KULSO MENETES KONYOK | 7570 | 9
74 |  |  | PEWAG75X5/2C90U | 3195001569 | KULSO MENETES KONYOK | 9982 | 9
74 |  |  | PEWAG75X3C90U | 3195001570 | KULSO MENETES KONYOK | 9982 | 8
74 |  |  | PEWAG90X3C90U | 3195001571 | KULSO MENETES KONYOK | 17835 | 1
74 |  |  | PEWAG110X4C90U | 3195001572 | KULSO MENETES KONYOK | 32727 | 1
|  | T IDOMOK 90 FOK |  |  |  |  | db/doboz
74 | R |  | PET90F020U | 3195001626 | T IDOM | 1549 | 48
74 | R |  | PET90F025U | 3195001542 | T IDOM | 1879 | 30
74 |  |  | PET90F032U | 3195001543 | T IDOM | 2741 | 30
74 |  |  | PET90F040U | 3195001627 | T IDOM | 4374 | 18
74 |  |  | PET90F050U | 3195001628 | T IDOM | 5631 | 8
74 |  |  | PET90F063U | 3195001629 | T IDOM | 8985 | 6
74 |  |  | PET90F075U | 3195001630 | T IDOM | 14940 | 3
74 |  |  | PET90F090U | 3195001631 | T IDOM | 24691 | 1
74 |  |  | PET90F110U | 3195001632 | T IDOM | 49850 | 1
BELSŐ MENETES T IDOMOK 90 FOK
74 |  |  | PETIG20X1/2CU | 3195001592 | BELSO MENETES T IDOM | 1349 | 60
74 |  |  | PETIG20X3/4CU | 3195001593 | BELSO MENETES T IDOM | 1243 | 60
74 |  |  | PETIG25X1/2CU | 3195001544 | BELSO MENETES T IDOM | 1583 | 40
74 |  |  | PETIG25X3/4CU | 3195001545 | BELSO MENETES T IDOM | 1345 | 40
74 |  |  | PETIG25X1CU | 3195001594 | BELSO MENETES T IDOM | 2012 | 40
74 |  |  | PETIG32X3/4CU | 3195001595 | BELSO MENETES T IDOM | 2044 | 40
74 |  |  | PETIG32X1CU | 3195001546 | BELSO MENETES T IDOM | 1889 | 36
74 | R |  | PETIG40X1CU | 3195001596 | BELSO MENETES T IDOM | 4372 | 22
74 | R |  | PETIG40X5/4CU | 3195001597 | BELSO MENETES T IDOM | 4039 | 22
74 | R |  | PETIG40X3/2CU | 3195001598 | BELSO MENETES T IDOM | 4584 | 20
74 | R |  | PETIG50X5/4CU | 3195001599 | BELSO MENETES T IDOM | 4371 | 11
74 | R |  | PETIG50X3/2CU | 3195001600 | BELSO MENETES T IDOM | 6543 | 11
74 | R |  | PETIG50X2CU | 3195001601 | BELSO MENETES T IDOM | 5786 | 11
74 | R |  | PETIG63X3/2CU | 3195001602 | BELSO MENETES T IDOM | 8232 | 8
74 | R |  | PETIG63X2CU | 3195001603 | BELSO MENETES T IDOM | 8232 | 8
74 | R |  | PETIG75X2CU | 3195001604 | BELSO MENETES T IDOM | 13889 | 4
74 | R |  | PETIG75X5/2CU | 3195001605 | BELSO MENETES T IDOM | 13889 | 4
74 | R |  | PETIG75X3CU | 3195001606 | BELSO MENETES T IDOM | 13889 | 4
74 | R |  | PETIG90X3CU | 3195001607 | BELSO MENETES T IDOM | 21373 | 1
74 | R |  | PETIG110X4CU | 3195001608 | BELSO MENETES T IDOM | 42830 | 1
|  | KÜLSŐ MENETES T IDOMOK 90 FOK |  |  |  |  | db/doboz
74 | R |  | PETAG20X1/2CU | 3195001609 | KULSO MENETES T IDOM | 1292 | 60
74 | R |  | PETAG20X3/4CU | 3195001610 | KULSO MENETES T IDOM | 1460 | 60
74 | R |  | PETAG25X1/2CU | 3195001611 | KULSO MENETES T IDOM | 1020 | 40
74 | R |  | PETAG25X3/4CU | 3195001612 | KULSO MENETES T IDOM | 1675 | 40
74 |  |  | PETAG25X1CU | 3195001613 | KULSO MENETES T IDOM | 1665 | 40
74 |  |  | PETAG32X3/4CU | 3195001614 | KULSO MENETES T IDOM | 2419 | 40
74 |  |  | PETAG32X1CU | 3195001547 | KULSO MENETES T IDOM | 2097 | 40
74 | R |  | PETAG40X5/4CU | 3195001615 | KULSO MENETES T IDOM | 4061 | 22
74 | R |  | PETAG40X3/2CU | 3195001616 | KULSO MENETES T IDOM | 4173 | 22
74 | R |  | PETAG40X2CU | 3195001617 | KULSO MENETES T IDOM | 3073 | 22
74 | R |  | PETAG50X5/4CU | 3195001618 | KULSO MENETES T IDOM | 4699 | 12
74 | R |  | PETAG50X3/2CU | 3195001619 | KULSO MENETES T IDOM | 6006 | 12
74 | R |  | PETAG50X2CU | 3195001620 | KULSO MENETES T IDOM | 5893 | 11
74 | R |  | PETAG63X3/2CU | 3195001621 | KULSO MENETES T IDOM | 6415 | 8
74 | R |  | PETAG63X2CU | 3195001622 | KULSO MENETES T IDOM | 11598 | 8
74 | R |  | PETAG75X2CU | 3195001623 | KULSO MENETES T IDOM | 13275 | 5
74 | R |  | PETAG75X3/2CU | 3195001624 | KULSO MENETES T IDOM | 13275 | 4
74 | R |  | PETAG75X3CU | 3195001625 | KULSO MENETES T IDOM | 13275 | 4
|  | SZŰKITETT T IDOMOK 90 FOK |  |  |  |  | db/doboz
74 |  |  | PETR25X20X25U | 3195001549 | SZUKITETT T IDOM | 2287 | 33
74 |  |  | PETR32X25X32U | 3195001548 | SZUKITETT T IDOM | 2656 | 33
74 | R |  | PETR40X32X40U | 3195001588 | SZUKITETT T IDOM | 5679 | 18
74 | R |  | PETR50X40X50U | 3195001589 | SZUKITETT T IDOM | 8335 | 9
74 | R |  | PETR63X50X63U | 3195001590 | SZUKITETT T IDOM | 11675 | 6
74 | R |  | PETR75X63X75U | 3195001591 | SZUKITETT T IDOM | 14258 | 4
VÉGDUGÓK
74 | R |  | PEK020U | 3195001698 | VÉGELZÁRÓ | 827 | 150
74 | R |  | PEK025U | 3195001699 | VÉGELZÁRÓ | 869 | 100
74 | R |  | PEK032U | 3195001700 | VÉGELZÁRÓ | 1078 | 72
74 | R |  | PEK040U | 3195001701 | VÉGELZÁRÓ | 2044 | 40
74 | R |  | PEK050U | 3195001702 | VÉGELZÁRÓ | 3036 | 30
74 | R |  | PEK063U | 3195001703 | VÉGELZÁRÓ | 3364 | 20
74 |  |  | PEK075U | 3195001704 | VÉGELZÁRÓ | 10094 | 14
74 |  |  | PEK090U | 3195001705 | VÉGELZÁRÓ | 9815 | 6
74 |  |  | PEK110U | 3195001706 | VÉGELZÁRÓ | 24640 | 7
KARIMÁS ELEMEK
74 | R |  | PEKAR50X3/2CU | 3195001693 | KARIMÁS ELEM | 20030 | 1
74 | R |  | PEKAR50X2CU | 3195001694 | KARIMÁS ELEM | 20030 | 1
74 | R |  | PEKAR75X5/2CU | 3195001695 | KARIMÁS ELEM | 33317 | 1
74 | R |  | PEKAR90X3CU | 3195001696 | KARIMÁS ELEM | 22453 | 1
74 | R |  | PEKAR110X4CU | 3195001697 | KARIMÁS ELEM | 54458 | 1
ALKATRÉSZEK KIEGÉSZíTŐK
74 | R |  | REZSELO16-63 | 3195001766 | CSŐVÉG RÉZSELŐ | 7180 | 1
74 | R |  | KULCS40-90 | 3195001767 | MEGHÚZÓ KULCS | 11586 | 1
|  | MEGCSAPOLÓ HIDAK PE ÉS PVC CSÖVEKHEZ |  |  |  |  | db/doboz
PN=10 BAR
MEGCSAPOLÓ HIDAK 2 CSAVARRAL
74 | R |  | PE-ABO25X1/2CU2 | 3195001792 | MEGCSAPOLÓ HÍD | 1546 | 120
74 | R |  | PE-ABO25X3/4CU2 | 3195001793 | MEGCSAPOLÓ HÍD | 1542 | 120
74 | R |  | PE-ABO32X1/2CU2 | 3195001794 | MEGCSAPOLÓ HÍD | 1698 | 110
74 | R |  | PE-ABO32X3/4CU2 | 3195001795 | MEGCSAPOLÓ HÍD | 1698 | 110
74 | R |  | PE-ABO40X1/2CU2 | 3195001796 | MEGCSAPOLÓ HÍD | 1884 | 65
74 | R |  | PE-ABO40X3/4CU2 | 3195001797 | MEGCSAPOLÓ HÍD | 1884 | 65
74 | R |  | PE-ABO40X1CU2 | 3195001798 | MEGCSAPOLÓ HÍD | 1884 | 65
74 | R |  | PE-ABO50X1/2CU2 | 3195001799 | MEGCSAPOLÓ HÍD | 1960 | 65
74 |  |  | PE-ABO50X3/4CU2 | 3195001800 | MEGCSAPOLÓ HÍD | 1622 | 65
74 |  |  | PE-ABO50X1CU2 | 3195001801 | MEGCSAPOLÓ HÍD | 1960 | 65
74 |  |  | PE-ABO63X3/4CU2 | 3195001802 | MEGCSAPOLÓ HÍD | 3296 | 30
74 | R |  | PE-ABO63X1CU2 | 3195001803 | MEGCSAPOLÓ HÍD | 3296 | 30
MEGCSAPOLÓ HIDAK 4 CSAVARRAL
74 | R |  | PE-ABO63X3/4CU4 | 3195001782 | MEGCSAPOLÓ HÍD | 5307 | 30
74 | R |  | PE-ABO63X1CU4 | 3195001783 | MEGCSAPOLÓ HÍD | 5307 | 30
74 | R |  | PE-ABO63X11/2CU4 | 3195001806 | MEGCSAPOLÓHÍD | 7972 | 40
74 | R |  | PE-ABO75X3/4CU4 | 3195001784 | MEGCSAPOLÓ HÍD | 7991 | 30
74 | R |  | PE-ABO75X1CU4 | 3195001785 | MEGCSAPOLÓ HÍD | 7991 | 30
74 | R |  | PE-ABO75X2CU4 | 3195001786 | MEGCSAPOLÓ HÍD | 7991 | 25
74 | R |  | PE-ABO90X3/4CU4 | 3195001787 | MEGCSAPOLÓ HÍD | 7715 | 25
74 | R |  | PE-ABO90X1CU4 | 3195001788 | MEGCSAPOLÓ HÍD | 7715 | 25
74 | R |  | PE-ABO90X11/2CU4 | 3195001807 | MEGCSAPOLÓ HÍD | 7696 | 25
74 | R |  | PE-ABO90X2CU4 | 3195001789 | MEGCSAPOLÓ HÍD | 8429 | 25
74 | R |  | PE-ABO110X1CU4 | 3195001790 | MEGCSAPOLÓ HÍD | 10304 | 20
74 |  |  | PE-ABO110X11/2CU4 | 3195001808 | MEGCSAPOLÓ HÍD | 10323 | 20
74 |  |  | PE-ABO110X2CU4 | 3195001791 | MEGCSAPOLÓ HÍD | 9836 | 20
MEGCSAPOLÓ HIDAK 6 CSAVARRAL
74 |  |  | PE-ABO160X1CU6 | 3195001779 | MEGCSAPOLÓ HÍD | 27042 | 10
74 |  |  | PE-ABO160X2CU6 | 3195001780 | MEGCSAPOLÓ HÍD | 28807 | 10
74 |  |  | PE-ABO160X3CU6 | 3195001781 | MEGCSAPOLÓ HÍD | 27042 | 8
ELEKTROFÚZIÓS KARMANTYÚK PE100 SDR11
75 |  |  | K020PE100SDR11 | 3195000565 | ELEKTROFUZIÓS KARMANTYU PE100 SDR11 | 2747 | 1
75 |  |  | K025PE100SDR11 | 3195000566 | ELEKTROFUZIÓS KARMANTYU PE100 SDR11 | 2493 | 1
75 |  |  | K032PE100SDR11 | 3195000567 | ELEKTROFUZIÓS KARMANTYU PE100 SDR11 | 2720 | 1
75 | R |  | K040PE100SDR11 | 3195000568 | ELEKTROFUZIÓS KARMANTYU PE100 SDR11 | 2900 | 1
75 | R |  | K050PE100SDR11 | 3195000569 | ELEKTROFUZIÓS KARMANTYU PE100 SDR11 | 4944 | 1
75 |  |  | K063PE100SDR11 | 3195000570 | ELEKTROFUZIÓS KARMANTYU PE100 SDR11 | 4048 | 1
75 |  |  | K075PE100SDR11 | 3195000571 | ELEKTROFUZIÓS KARMANTYU PE100 SDR11 | 7677 | 1
75 |  |  | K090PE100SDR11 | 3195000572 | ELEKTROFUZIÓS KARMANTYU PE100 SDR11 | 7724 | 1
75 | R |  | K110PE100SDR11 | 3195000573 | ELEKTROFUZIÓS KARMANTYU PE100 SDR11 | 8898 | 1
75 | R |  | K125PE100SDR11 | 3195000574 | ELEKTROFUZIÓS KARMANTYU PE100 SDR11 | 13803 | 1
75 | R |  | K140PE100SDR11 | 3195001051 | ELEKTROFUZIÓS KARMANTYU PE100 SDR11 | 19848 | 1
75 | R |  | K160PE100SDR11 | 3195000575 | ELEKTROFUZIÓS KARMANTYU PE100 SDR11 | 17796 | 1
75 | R |  | K180PE100SDR11 | 3195000576 | ELEKTROFUZIÓS KARMANTYU PE100 SDR11 | 33681 | 1
75 | R |  | K200PE100SDR11 | 3195000577 | ELEKTROFUZIÓS KARMANTYU PE100 SDR11 | 33741 | 1
75 | R |  | K225PE100SDR11 | 3195000578 | ELEKTROFUZIÓS KARMANTYU PE100 SDR11 | 44794 | 1
75 | R |  | K250PE100SDR11 | 3195000579 | ELEKTROFUZIÓS KARMANTYU PE100 SDR11 | 64196 | 1
75 | R |  | K280PE100SDR11 | 3195000580 | ELEKTROFUZIÓS KARMANTYU PE100 SDR11 | 104307 | 1
75 | R |  | K315PE100SDR11 | 3195000581 | ELEKTROFUZIÓS KARMANTYU PE100 SDR11 | 114704 | 1
75 | R |  | K355PE100SDR11 | 3195001052 | ELEKTROFUZIÓS KARMANTYU PE100 SDR11 | 201309 | 1
75 | R |  | K400PE100SDR11 | 3195001053 | ELEKTROFUZIÓS KARMANTYU PE100 SDR11 | 305098 | 1
ELEKTROFÚZIÓS KARMANTYÚK PE100 SDR17
75 | R |  | K160PE100SDR17 | 3195002267 | ELEKTROFUZIÓS KARMANTYU PE100 SDR17 | 17796 | 1
75 | R |  | K180PE100SDR17 | 3195002268 | ELEKTROFUZIÓS KARMANTYU PE100 SDR17 | 32336 | 1
75 | R |  | K200PE100SDR17 | 3195002266 | ELEKTROFUZIÓS KARMANTYU PE100 SDR17 | 33137 | 1
75 | R |  | K225PE100SDR17 | 3195002269 | ELEKTROFUZIÓS KARMANTYU PE100 SDR17 | 57174 | 1
75 | R |  | K250PE100SDR17 | 3195001054 | ELEKTROFUZIÓS KARMANTYU PE100 SDR17 | 80552 | 1
75 |  |  | K315PE100SDR17 | 3195001055 | ELEKTROFUZIÓS KARMANTYU PE100 SDR17 | 103956 | 1
75 |  |  | K355PE100SDR17 | 3195001056 | ELEKTROFUZIÓS KARMANTYU PE100 SDR17 | 170220 | 1
75 | R |  | K400PE100SDR17 | 3195002271 | ELEKTROFUZIÓS KARMANTYU PE100 SDR17 | 235166 | 1
75 | R |  | K450PE100SDR17 | 3195002272 | ELEKTROFUZIÓS KARMANTYU PE100 SDR17 | 290854 | 1
75 | R |  | K500PE100SDR17 | 3195002273 | ELEKTROFUZIÓS KARMANTYU PE100 SDR17 | 415321 | 1
75 | R |  | K560PE100SDR17 | 3195004921 | ELEKTROFUZIÓS KARMANTYU PE100 SDR17 | 501984 | 1
75 | R |  | K630PE100SDR17 | 3195004893 | ELEKTROFUZIÓS KARMANTYU PE100 SDR17 | 1096405 | 1
KÖNYÖK 45F PE100 SDR 11
75 | R |  | W03245FPE100SDR11 | 3195000751 | ELEKTROFUZIÓS KÖNYÖK PE100 SDR11 | 7000 | 1
75 | R |  | W04045FPE100SDR11 | 3195000750 | ELEKTROFUZIÓS KÖNYÖK PE100 SDR11 | 8594 | 1
75 | R |  | W05045FPE100SDR11 | 3195000749 | ELEKTROFUZIÓS KÖNYÖK PE100 SDR11 | 10736 | 1
75 | R |  | W06345FPE100SDR11 | 3195000748 | ELEKTROFUZIÓS KÖNYÖK PE100 SDR11 | 11657 | 1
75 | R |  | W07545FPE100SDR11 | 3195002653 | ELEKTROFUZIÓS KÖNYÖK PE100 SDR11 | 19458 | 1
75 | R |  | W09045FPE100SDR11 | 3195001061 | ELEKTROFUZIÓS KÖNYÖK PE100 SDR11 | 20272 | 1
75 | R |  | W11045FPE100SDR11 | 3195001062 | ELEKTROFUZIÓS KÖNYÖK PE100 SDR11 | 28814 | 1
75 | R |  | W12545FPE100SDR11 | 3195001063 | ELEKTROFUZIÓS KÖNYÖK PE100 SDR11 | 37626 | 1
75 | R |  | W16045FPE100SDR11 | 3195001064 | ELEKTROFUZIÓS KÖNYÖK PE100 SDR11 | 77245 | 1
75 | R |  | W18045FPE100SDR11 | 3195004922 | ELEKTROFUZIÓS KÖNYÖK PE100 SDR11 | 121087 | 1
75 | R |  | W20045FPE100SDR11 | 3195004923 | ELEKTROFUZIÓS KÖNYÖK PE100 SDR11 | 190300 | 1
75 | R |  | W22545FPE100SDR11 | 3195002296 | ELEKTROFUZIÓS KÖNYÖK PE100 SDR11 | 204462 | 1
KÖNYÖK 90F PE100 SDR11
75 | R |  | W02590FPE100SDR11 | 3195001060 | ELEKTROFUZIÓS KÖNYÖK PE100 SDR11 | 6015 | 1
75 | R |  | W03290FPE100SDR11 | 3195000758 | ELEKTROFUZIÓS KÖNYÖK PE100 SDR11 | 6075 | 1
75 | R |  | W04090FPE100SDR11 | 3195000757 | ELEKTROFUZIÓS KÖNYÖK PE100 SDR11 | 7343 | 1
75 | R |  | W05090FPE100SDR11 | 3195000756 | ELEKTROFUZIÓS KÖNYÖK PE100 SDR11 | 9605 | 1
75 | R |  | W06390FPE100SDR11 | 3195000755 | ELEKTROFUZIÓS KÖNYÖK PE100 SDR11 | 10286 | 1
75 | R |  | W07590FPE100SDR11 | 3195004205 | ELEKTROFUZIÓS KÖNYÖK PE100 SDR11 | 19458 | 1
75 | R |  | W09090FPE100SDR11 | 3195000754 | ELEKTROFUZIÓS KÖNYÖK PE100 SDR11 | 20478 | 1
75 | R |  | W11090FPE100SDR11 | 3195000753 | ELEKTROFUZIÓS KÖNYÖK PE100 SDR11 | 29110 | 1
75 | R |  | W12590FPE100SDR11 | 3195000752 | ELEKTROFUZIÓS KÖNYÖK PE100 SDR11 | 37352 | 1
75 | R |  | W16090FPE100SDR11 | 3195001058 | ELEKTROFUZIÓS KÖNYÖK PE100 SDR11 | 80779 | 1
75 | R |  | W18090FPE100SDR11 | 3195004925 | ELEKTROFUZIÓS KÖNYÖK PE100 SDR11 | 121087 | 1
75 | R |  | W20090FPE100SDR11 | 3195004817 | ELEKTROFUZIÓS KÖNYÖK PE100 SDR11 | 190300 | 1
75 | R |  | W22590FPE100SDR11 | 3195004926 | ELEKTROFUZIÓS KÖNYÖK PE100 SDR11 | 204462 | 1
T IDOM PE100 SDR11
75 | R |  | T025PE100SDR11 | 3195001066 | ELEKTROFUZIÓS T IDOM PE100 SDR11 | 8962 | 1
75 | R |  | T032PE100SDR11 | 3195000747 | ELEKTROFUZIÓS T IDOM PE100 SDR11 | 9823 | 1
75 | R |  | T040PE100SDR11 | 3195000746 | ELEKTROFUZIÓS T IDOM PE100 SDR11 | 10894 | 1
75 | R |  | T050PE100SDR11 | 3195000745 | ELEKTROFUZIÓS T IDOM PE100 SDR11 | 13409 | 1
75 | R |  | T063PE100SDR11 | 3195000744 | ELEKTROFUZIÓS T IDOM PE100 SDR11 | 16429 | 1
75 | R |  | T090PE100SDR11 | 3195001067 | ELEKTROFUZIÓS T IDOM PE100 SDR11 | 37455 | 1
75 | R |  | T110PE100SDR11 | 3195001068 | ELEKTROFUZIÓS T IDOM PE100 SDR11 | 55276 | 1
75 | R |  | T125PE100SDR11 | 3195001069 | ELEKTROFUZIÓS T IDOM PE100 SDR11 | 68977 | 1
75 |  |  | T160PE100SDR11 | 3195001070 | ELEKTROFUZIÓS T IDOM PE100 SDR11 | 115582 | 1
75 |  |  | T180PE100SDR11 | 3195004928 | ELEKTROFUZIÓS T IDOM PE100 SDR11 | 173142 | 1
75 |  |  | T200PE100SDR11 | 3195002274 | ELEKTROFUZIÓS T IDOM PE100 SDR11 | 258154 | 1
75 | R |  | T225PE100SDR11 | 3195004929 | ELEKTROFUZIÓS T IDOM PE100 SDR11 | 246236 | 1
VÉGELZÁRÓ PE100 SDR11
75 | R |  | PE100K020SDR11 | 3195000694 | ELEKTROFUZIÓS VÉGELZÁRÓ PE100 SDR11 | 5398 | 1
75 | R |  | PE100K025SDR11 | 3195000695 | ELEKTROFUZIÓS VÉGELZÁRÓ PE100 SDR11 | 5771 | 1
75 | R |  | PE100K032SDR11 | 3195000696 | ELEKTROFUZIÓS VÉGELZÁRÓ PE100 SDR11 | 6713 | 1
75 | R |  | PE100K040SDR11 | 3195000697 | ELEKTROFUZIÓS VÉGELZÁRÓ PE100 SDR11 | 7394 | 1
75 | R |  | PE100K050SDR11 | 3195000698 | ELEKTROFUZIÓS VÉGELZÁRÓ PE100 SDR11 | 11053 | 1
75 | R |  | PE100K063SDR11 | 3195000699 | ELEKTROFUZIÓS VÉGELZÁRÓ PE100 SDR11 | 12252 | 1
75 | R |  | PE100K075SDR11 | 3195000700 | ELEKTROFUZIÓS VÉGELZÁRÓ PE100 SDR11 | 19098 | 1
75 | R |  | PE100K090SDR11 | 3195000701 | ELEKTROFUZIÓS VÉGELZÁRÓ PE100 SDR11 | 25580 | 1
75 | R |  | PE100K110SDR11 | 3195000702 | ELEKTROFUZIÓS VÉGELZÁRÓ PE100 SDR11 | 32426 | 1
75 | R |  | PE100K125SDR11 | 3195000703 | ELEKTROFUZIÓS VÉGELZÁRÓ PE100 SDR11 | 40210 | 1
75 | R |  | PE100K160SDR11 | 3195000704 | ELEKTROFUZIÓS VÉGELZÁRÓ PE100 SDR11 | 55735 | 1
75 | R |  | PE100K180SDR11 | 3195000705 | ELEKTROFUZIÓS VÉGELZÁRÓ PE100 SDR11 | 79125 | 1
75 | R |  | PE100K200SDR11 | 3195000706 | ELEKTROFUZIÓS VÉGELZÁRÓ PE100 SDR11 | 197983 | 1
75 | R |  | PE100K225SDR11 | 3195000707 | ELEKTROFUZIÓS VÉGELZÁRÓ PE100 SDR11 | 136617 | 1
KÜLSŐ MENETES ÁTMENETI IDOM PE100 SDR11
(ELEKRTOFÚZIÓS IDOMOKBA BEHEGESZTHETŐ)
75 |  |  | AG32X1CELGEF | 3195000712 | KULSO MENETES ATMENETI IDOM | 46541 | 1
75 |  |  | AG63X2CELGEF | 3195000715 | KULSO MENETES ATMENETI IDOM | 73526 | 1
BELSŐ MENETES ÁTMENETI IDOM PE100 SDR11
(ELEKRTOFÚZIÓS IDOMOKBA BEHEGESZTHETŐ)
75 | R |  | IG32X1CELGEF | 3195000716 | BELSÖMENETES PE-ACÉL ÁTMENETI IDOM | 49335 | 1
75 | R |  | IG63X2CELGEF | 3195000719 | BELSÖMENETES PE-ACÉL ÁTMENETI IDOM | 73526 | 1
ELEKTROFÚZIÓS SZŰKITŐK PE100 SDR11
75 | R |  | PESZ-E032-020 | 3195000582 | ELEKTROFUZIÓS SZÜKITÖ | 4712 | 1
75 | R |  | PESZ-E032-025 | 3195000583 | ELEKTROFUZIÓS SZÜKITÖ | 5107 | 1
75 | R |  | PESZ-E040-020 | 3195004942 | ELEKTROFUZIÓS SZÜKITÖ | 5980 | 1
75 |  |  | PESZ-E040-032 | 3195000584 | ELEKTROFUZIÓS SZÜKITÖ | 5980 | 1
75 | R |  | PESZ-E050-032 | 3195000585 | ELEKTROFUZIÓS SZÜKITÖ | 7021 | 1
75 | R |  | PESZ-E050-040 | 3195000586 | ELEKTROFUZIÓS SZÜKITÖ | 7767 | 1
75 | R |  | PESZ-E063-032 | 3195000587 | ELEKTROFUZIÓS SZÜKITÖ | 9515 | 1
75 | R |  | PESZ-E063-040 | 3195000588 | ELEKTROFUZIÓS SZÜKITÖ | 9515 | 1
75 | R |  | PESZ-E063-050 | 3195000589 | ELEKTROFUZIÓS SZÜKITÖ | 10448 | 1
75 | R |  | PESZ-E090-063 | 3195000590 | ELEKTROFUZIÓS SZÜKITÖ | 14223 | 1
75 | R |  | PESZ-E110-090 | 3195000591 | ELEKTROFUZIÓS SZÜKITÖ | 23189 | 1
75 | R |  | PESZ-E125-090 | 3195004944 | ELEKTROFUZIÓS SZÜKITÖ | 27803 | 1
75 | R |  | PESZ-E160-110 | 3195000592 | ELEKTROFUZIÓS SZÜKITÖ | 44515 | 1
75 | R |  | PESZ-E225-160 | 3195004242 | ELEKTROFUZIÓS SZÜKITÖ | 136021 | 1
MEGFÚRÓ MEGCSAPOLÓ HIDAK ELEKTROFÚZIÓS HEGESZTÉSHEZ PE100 SDR11
75 |  |  | PEPMECSH050-25 | 3195001019 | ELEKTROFUZIÓS NY.A. MEGCSAP. IDOM SDR11 | 38265 | 1
75 | R |  | PEPMECSH063-20 | 3195001020 | ELEKTROFUZIÓS NY.A. MEGCSAP. IDOM SDR11 | 29822 | 1
75 | R |  | PEPMECSH063-25 | 3195001021 | ELEKTROFUZIÓS NY.A. MEGCSAP. IDOM SDR11 | 29822 | 1
75 | R |  | PEPMECSH063-32 | 3195000594 | ELEKTROFUZIÓS NY.A. MEGCSAP. IDOM SDR11 | 29684 | 1
75 |  |  | PEPMECSH090-32 | 3195000598 | ELEKTROFUZIÓS NY.A. MEGCSAP. IDOM SDR11 | 34633 | 1
75 | R |  | PEPMECSH110-32 | 3195000600 | ELEKTROFUZIÓS NY.A. MEGCSAP. IDOM SDR11 | 34719 | 1
75 | R |  | PEPMECSH110-63 | 3195000601 | ELEKTROFUZIÓS NY.A. MEGCSAP. IDOM SDR11 | 39911 | 1
75 | R |  | PEPMECSH125-32 | 3195000602 | ELEKTROFUZIÓS NY.A. MEGCSAP. IDOM SDR11 | 42591 | 1
75 | R |  | PEPMECSH160-32 | 3195000604 | ELEKTROFUZIÓS NY.A. MEGCSAP. IDOM SDR11 | 58264 | 1
75 | R |  | PEPMECSH160-63 | 3195000605 | ELEKTROFUZIÓS NY.A. MEGCSAP. IDOM SDR11 | 61654 | 1
LEÁGAZÓ NYEREGIDOM (PE100, SDR11)
75 | R |  | PEMECSH090-63 | 3195004950 | ELEKTROFUZIÓS LEÁGAZÓ IDOM | 31329 | 1
75 | R |  | PEMECSH110-63 | 3195004951 | ELEKTROFUZIÓS LEÁGAZÓ IDOM | 33818 | 1
75 | R |  | PEMECSH125-63 | 3195004952 | ELEKTROFUZIÓS LEÁGAZÓ IDOM | 38218 | 1
75 | R |  | PEMECSH160-63 | 3195004954 | ELEKTROFUZIÓS LEÁGAZÓ IDOM | 50898 | 1
75 | R |  | PEMECSH180-63 | 3195004955 | ELEKTROFUZIÓS LEÁGAZÓ IDOM | 60452 | 1
75 | R |  | PEMECSH200-63 | 3195004956 | ELEKTROFUZIÓS LEÁGAZÓ IDOM | 44194 | 1
75 |  |  | PEMECSH225-63 | 3195004957 | ELEKTROFUZIÓS LEÁGAZÓ IDOM | 71796 | 1
75 |  |  | PEMECSH250-63 | 3195004958 | ELEKTROFUZIÓS LEÁGAZÓ IDOM | 135884 | 1
75 |  |  | PEMECSH280-63 | 3195004959 | ELEKTROFUZIÓS LEÁGAZÓ IDOM | 135884 | 1
75 |  |  | PEMECSH315-63 | 3195004960 | ELEKTROFUZIÓS LEÁGAZÓ IDOM | 135884 | 1
SATURN LEÁGAZÓ IDOMOK PE100, SDR11
75 | R |  | SATURN110-90 | 3195001924 | ELEKTROFUZIÓS NYEREGIDOM | 44429 | 1
75 | R |  | SATURN125-90 | 3195001926 | ELEKTROFUZIÓS NYEREGIDOM | 55782 | 1
75 | R |  | SATURN125-110 | 3195001927 | ELEKTROFUZIÓS NYEREGIDOM | 55782 | 1
75 | R |  | SATURN160-90 | 3195001928 | ELEKTROFUZIÓS NYEREGIDOM | 62486 | 1
75 | R |  | SATURN160-110 | 3195001929 | ELEKTROFUZIÓS NYEREGIDOM | 66119 | 1
75 | R |  | SATURN160-125 | 3195001930 | ELEKTROFUZIÓS NYEREGIDOM | 72837 | 1
75 | R |  | SATURN180-90 | 3195001931 | ELEKTROFUZIÓS NYEREGIDOM | 72125 | 1
75 | R |  | SATURN180-110 | 3195001932 | ELEKTROFUZIÓS NYEREGIDOM | 76675 | 1
75 | R |  | SATURN180-125 | 3195001933 | ELEKTROFUZIÓS NYEREGIDOM | 93892 | 1
75 | R |  | SATURN225-90 | 3195001937 | ELEKTROFUZIÓS NYEREGIDOM | 70947 | 1
75 | R |  | SATURN225-110 | 3195001938 | ELEKTROFUZIÓS NYEREGIDOM | 73753 | 1
75 | R |  | SATURN225-125 | 3195001939 | ELEKTROFUZIÓS NYEREGIDOM | 80072 | 1
75 | R |  | SATURN315-090 |  | ELEKTROFUZIÓS NYEREGIDOM | ár kérésre | 1
SIMA VÉGŰ PE CSŐIDOMOK, TOMPA ÉS ELEKTROFÚZIÓS HEGESZTÉSHEZ
KÖNYÖKÖK 90 FOK SDR17
75 | R |  | PEKO090-90FSDR17 | 3195000201 | KÖNYÖK | 14703 | 1
75 | R |  | PEKO110-90FSDR17 | 3195000205 | KÖNYÖK | 23378 | 1
75 | R |  | PEKO125-90FSDR17 | 3195000209 | KÖNYÖK | 34897 | 1
75 | R |  | PEKO160-90FSDR17 | 3195000213 | KÖNYÖK | 45466 | 1
75 | R |  | PEKO180-90FSDR17 | 3195000217 | KÖNYÖK | 63793 | 1
75 | R |  | PEKO200-90FSDR17 | 3195000221 | KÖNYÖK | 78359 | 1
75 | R |  | PEKO225-90FSDR17 | 3195000225 | KÖNYÖK | 93738 | 1
75 | R |  | PEKO250-90FSDR17 | 3195000392 | KÖNYÖK | 167667 | 1
75 | R |  | PEKO315-90FSDR17 | 3195000230 | KÖNYÖK | 316759 | 1
KÖNYÖKÖK 90 FOK SDR11
75 | R |  | PEKO020-90FSDR11 | 3195000193 | KÖNYÖK | 3170 | 1
75 | R |  | PEKO025-90FSDR11 | 3195000226 | KÖNYÖK | 3307 | 1
75 | R |  | PEKO032-90FSDR11 | 3195000231 | KÖNYÖK | 3937 | 1
75 | R |  | PEKO040-90FSDR11 | 3195000234 | KÖNYÖK | 4987 | 1
75 | R |  | PEKO050-90FSDR11 | 3195000237 | KÖNYÖK | 6049 | 1
75 | R |  | PEKO063-90FSDR11 | 3195000238 | KÖNYÖK | 10376 | 1
75 | R |  | PEKO075-90FSDR11 | 3195000239 | KÖNYÖK | 13520 | 1
75 | R |  | PEKO090-90FSDR11 | 3195000240 | KÖNYÖK | 16528 | 1
75 | R |  | PEKO110-90FSDR11 | 3195000204 | KÖNYÖK | 25297 | 1
75 | R |  | PEKO125-90FSDR11 | 3195000208 | KÖNYÖK | 38685 | 1
75 | R |  | PEKO160-90FSDR11 | 3195000212 | KÖNYÖK | 53794 | 1
75 | R |  | PEKO180-90FSDR11 | 3195000216 | KÖNYÖK | 70823 | 1
75 | R |  | PEKO200-90FSDR11 | 3195000220 | KÖNYÖK | 91493 | 1
75 | R |  | PEKO225-90FSDR11 | 3195000224 | KÖNYÖK | 108852 | 1
75 |  |  | PEKO315-90FSDR11 | 3195000229 | KÖNYÖK | 390028 | 1
KÖNYÖKÖK 45 FOK SDR17
75 | R |  | PEKO090-45FSDR17 | 3195000200 | KÖNYÖK | 14703 | 1
75 | R |  | PEKO110-45FSDR17 | 3195000203 | KÖNYÖK | 22345 | 1
75 | R |  | PEKO125-45FSDR17 | 3195000207 | KÖNYÖK | 32721 | 1
75 | R |  | PEKO160-45FSDR17 | 3195000211 | KÖNYÖK | 48281 | 1
75 | R |  | PEKO180-45FSDR17 | 3195000215 | KÖNYÖK | 60182 | 1
75 | R |  | PEKO200-45FSDR17 | 3195000219 | KÖNYÖK | 75368 | 1
75 | R |  | PEKO225-45FSDR17 | 3195000223 | KÖNYÖK | 98425 | 1
75 | R |  | PEKO250-45FSDR17 | 3195000394 | KÖNYÖK | 160629 | 1
75 | R |  | PEKO280-45FSDR17 | 3195000395 | KÖNYÖK | 242384 | 1
75 |  |  | PEKO315-45FSDR17 | 3195000396 | KÖNYÖK | 301649 | 1
KÖNYÖKÖK 45 FOK SDR11
75 | R |  | PEKO020-45FSDR11 | 3195004964 | KÖNYÖK | 3307 | 1
75 | R |  | PEKO025-45FSDR11 | 3195004965 | KÖNYÖK | 3534 | 1
75 | R |  | PEKO032-45FSDR11 | 3195000194 | KÖNYÖK | 4537 | 1
75 | R |  | PEKO040-45FSDR11 | 3195000195 | KÖNYÖK | 5672 | 1
75 | R |  | PEKO050-45FSDR11 | 3195000196 | KÖNYÖK | 6079 | 1
75 | R |  | PEKO063-45FSDR11 | 3195000197 | KÖNYÖK | 10894 | 1
75 | R |  | PEKO075-45FSDR11 | 3195000198 | KONYOK | 14703 | 1
75 | R |  | PEKO090-45FSDR11 | 3195000199 | KÖNYÖK | 16528 | 1
75 | R |  | PEKO110-45FSDR11 | 3195000202 | KÖNYÖK | 24080 | 1
75 | R |  | PEKO125-45FSDR11 | 3195000206 | KÖNYÖK | 38466 | 1
75 | R |  | PEKO160-45FSDR11 | 3195000210 | KÖNYÖK | 54604 | 1
75 | R |  | PEKO180-45FSDR11 | 3195000214 | KÖNYÖK | 67469 | 1
75 | R |  | PEKO200-45FSDR11 | 3195000218 | KÖNYÖK | 84181 | 1
75 | R |  | PEKO225-45FSDR11 | 3195000222 | KÖNYÖK | 109401 | 1
75 | R |  | PEKO250-45FSDR11 | 3195000397 | KÖNYÖK | 186675 | 1
75 | R |  | PEKO280-45FSDR11 | 3195000398 | KÖNYÖK | 281652 | 1
75 |  |  | PEKO315-45FSDR11 | 3195000399 | KÖNYÖK | 359055 | 1
NAGYSUGARÚ ÍVEK 30° SDR17
75 | R |  | PEKN110-30FSDR17 | 3195005405 | PE NAGYSUGARU IV | 65148 | 1
75 | R |  | PEKN125-30FSDR17 | 3195005712 | PE NAGYSUGARU IV | 73768 | 1
75 | R |  | PEKN140-30FSDR17 | 3195005419 | PE NAGYSUGARU IV | 84059 | 1
75 | R |  | PEKN160-30FSDR17 | 3195002629 | PE NAGYSUGARU IV | 116567 | 1
75 | R |  | PEKN160-30FSDR17 | 3195002629 | PE NAGYSUGARU IV | 116567 | 1
75 | R |  | PEKN180-30FSDR17 | 3195007382 | PE NAGYSUGARU IV | 148372 | 1
75 | R |  | PEKN200-30FSDR17 | 3195002630 | PE NAGYSUGARU IV | 187976 | 1
75 | R |  | PEKN225-30FSDR17 | 3195002649 | PE NAGYSUGARU IV | 212581 | 1
75 | R |  | PEKN250-30FSDR17 | 3195004825 | PE NAGYSUGARU IV | 430927 | 1
75 | R |  | PEKN280-30FSDR17 | 3195005614 | PE NAGYSUGARU IV | 284255 | 1
75 | R |  | PEKN315-30FSDR17 | 3195005408 | PE NAGYSUGARU IV | 637779 | 1
75 | R |  | PEKN355-30FSDR17 | 3195005661 | PE NAGYSUGARU IV | 913145 | 1
75 | R |  | PEKN400-30FSDR17 | 3195004767 | PE NAGYSUGARU IV | 816959 | 1
75 | R |  | PEKN450-30FSDR17 | 3195005426 | PE NAGYSUGARU IV | 981929 | 1
75 | R |  | PEKN500-30FSDR17 | 3195002999 | PE NAGYSUGARU IV | 1275675 | 1
NAGYSUGARÚ ÍVEK 45° SDR17
75 | R |  | PEKN090-45FSDR17 | 3195004819 | PE NAGYSUGARU IV | 52393 | 1
75 | R |  | PEKN110-45FSDR17 | 3195005502 | PE NAGYSUGARU IV | 65955 | 1
75 | R |  | PEKN160-45FSDR17 | 3195004829 | PE NAGYSUGARU IV | 94950 | 1
75 | R |  | PEKN180-45FSDR17 | 3195004801 | PE NAGYSUGARU IV | 150929 | 1
75 | R |  | PEKN200-45FSDR17 | 3195003958 | PE NAGYSUGARÚ ÍV | 181657 | 1
75 | R |  | PEKN225-45FSDR17 | 3195004803 | PE NAGYSUGARU IV | 215534 | 1
75 | R |  | PEKN250-45FSDR17 | 3195004824 | PE NAGYSUGARU IV | 265481 | 1
75 | R |  | PEKN280-45FSDR17 | 3195003959 | PE NAGYSUGARÚ ÍV | 295089 | 1
75 | R |  | PEKN315-45FSDR17 | 3195004827 | PE NAGYSUGARU IV | 381610 | 1
75 | R |  | PEKN355-45FSDR17 | 3195004259 | PE NAGYSUGARU IV | 579247 | 1
75 | R |  | PEKN400-45FSDR17 | 3195004745 | PE NAGYSUGARU IV | 803948 | 1
75 | R |  | PEKN450-45FSDR17 | 3195004435 | PE NAGYSUGARU IV | 967123 | 1
75 | R |  | PEKN500-45FSDR17 | 3195003000 | PE NAGYSUGARU IV | 1260825 | 1
NAGYSUGARÚ ÍVEK 60° SDR17
75 | R |  | PEKN110-60FSDR17 | 3195005778 | PE NAGYSUGARU IV | 67898 | 1
75 | R |  | PEKN125-60FSDR17 | 3195005711 | PE NAGYSUGARU IV | 88011 | 1
75 | R |  | PEKN140-60FSDR17 | 3195005474 | PE NAGYSUGARU IV | 88547 | 1
75 | R |  | PEKN160-60FSDR17 | 3195003175 | PE NAGYSUGARÚ ÍV | 97253 | 1
75 | R |  | PEKN180-60FSDR17 | 3195004806 | PE NAGYSUGARU IV | 156764 | 1
75 | R |  | PEKN200-60FSDR17 | 3195005501 | PE NAGYSUGARU IV | 188919 | 1
75 | R |  | PEKN225-60FSDR17 | 3195004484 | PE NAGYSUGARU IV | 222700 | 1
75 | R |  | PEKN250-60FSDR17 | 3195000228 | PE NAGYSUGARU IV | 278539 | 1
75 | R |  | PEKN315-60FSDR17 | 3195004791 | PE NAGYSUGARU IV | 404316 | 1
75 | R |  | PEKN355-60FSDR17 | 3195005662 | PE NAGYSUGARU IV | 594224 | 1
75 | R |  | PEKN400-60FSDR17 | 3195005445 | PE NAGYSUGARU IV | 848234 | 1
NAGYSUGARÚ ÍVEK 90° SDR17
75 | R |  | PEKN090-90FSDR17 | 3195003176 | PE NAGYSUGARÚ ÍV | 48167 | 1
75 | R |  | PEKN110-90FSDR17 | 3195005666 | PE NAGYSUGARU IV | 67423 | 1
75 | R |  | PEKN140-90FSDR17 | 3195005471 | PE NAGYSUGARU IV | 90090 | 1
75 | R |  | PEKN160-90FSDR17 | 3195005439 | PE NAGYSUGARU IV | 101732 | 1
75 | R |  | PEKN180-90FSDR17 | 3195004802 | PE NAGYSUGARU IV | 162345 | 1
75 | R |  | PEKN200-90FSDR17 | 3195005500 | PE NAGYSUGARU IV | 195156 | 1
75 | R |  | PEKN225-90FSDR17 | 3195003174 | PE NAGYSUGARÚ ÍV | 230188 | 1
75 | R |  | PEKN250-90FSDR17 | 3195004823 | PE NAGYSUGARU IV | 290369 | 1
75 | R |  | PEKN280-90FSDR17 | 3195004483 | PE NAGYSUGARÚ ÍV | 327506 | 1
75 | R |  | PEKN315-90FSDR17 | 3195005505 | PE NAGYSUGARU IV | 427687 | 1
75 | R |  | PEKN355-90FSDR17 | 3195005663 | PE NAGYSUGARU IV | 561487 | 1
75 | R |  | PEKN400-90FSDR17 | 3195004746 | PE NAGYSUGARU IV | 789179 | 1
75 | R |  | PEKN450-90FSDR17 | 3195004744 | PE NAGYSUGARU IV | 1117140 | 1
NAGYSUGARÚ ÍVEK 30° SDR11
75 | R |  | PEKN110-30FSDR11 | 3195007380 | PE NAGYSUGARU IV | 82186 | 1
75 | R |  | PEKN160-30FSDR11 | 3195007381 | PE NAGYSUGARU IV | 120957 | 1
75 | R |  | PEKN200-30FSDR11 | 3195005401 | PE NAGYSUGARU IV | 244910 | 1
75 | R |  | PEKN225-30FSDR11 | 3195002670 | PE NAGYSUGARU IV | 292265 | 1
75 | R |  | PEKN315-30FSDR11 | 3195005524 | PE NAGYSUGARU IV | 491249 | 1
75 | R |  | PEKN400-30FSDR11 | 3195006720 | PE NAGYSUGARU IV | 939550 | 1
NAGYSUGARÚ ÍVEK 45° SDR11
75 | R |  | PEKN315-45FSDR11 | 3195006311 | PE NAGYSUGARU IV | 628813 | 1
75 | R |  | PEKN355-45FSDR11 | 3195007168 | PE NAGYSUGARU IV | 883201 | 1
75 | R |  | PEKN400-45FSDR11 | 3195005028 | PE NAGYSUGARU IV | 988332 | 1
75 | R |  | PEKN450-45FSDR11 | 3195005424 | PE NAGYSUGARU IV | 1234238 | 1
NAGYSUGARÚ ÍVEK 60° SDR11
75 | R |  | PEKN110-60FSDR11 | 3195004160 | PE NAGYSUGARÚ ÍV | 114429 | 1
75 | R |  | PEKN160-60FSDR11 | 3195004161 | PE NAGYSUGARÚ ÍV | 130041 | 1
75 | R |  | PEKN200-60FSDR11 | 3195005402 | PE NAGYSUGARU IV | 259703 | 1
75 | R |  | PEKN315-60FSDR11 | 3195005523 | PE NAGYSUGARU IV | 548697 | 1
75 | R |  | PEKN450-60FSDR11 | 3195005422 | PE NAGYSUGARU IV | 1264260 | 1
NAGYSUGARÚ ÍVEK 90° SDR11
75 | R |  | PEKN315-90FSDR11 | 3195005527 | PE NAGYSUGARU IV | 586688 | 1
75 | R |  | PEKN355-90FSDR11 | 3195005739 | PE NAGYSUGARU IV | 844727 | 1
75 | R |  | PEKN400-90FSDR11 | 3195005029 | PE NAGYSUGARU IV | 968504 | 1
75 | R |  | PEKN450-90FSDR11 | 3195006421 | PE NAGYSUGARU IV | 1375397 | 1
T IDOMOK 90 FOK SDR17
75 | R |  | PET090-90FSDR17 | 3195000304 | T IDOM | 20529 | 1
75 | R |  | PET110-90FSDR17 | 3195000307 | T IDOM | 21776 | 1
75 | R |  | PET125-90FSDR17 | 3195000311 | T IDOM | 45792 | 1
75 | R |  | PET160-90FSDR17 | 3195000318 | T IDOM | 67627 | 1
75 | R |  | PET180-90FSDR17 | 3195000322 | T IDOM | 113603 | 1
75 | R |  | PET200-90FSDR17 | 3195000324 | T IDOM | 135893 | 1
75 | R |  | PET225-90FSDR17 | 3195000334 | T IDOM | 162659 | 1
75 | R |  | PET250-90FSDR17 | 3195000400 | T IDOM | 216736 | 1
75 | R |  | PET280-90FSDR17 | 3195000980 | T IDOM | 328741 | 1
75 | R |  | PET315-90FSDR17 | 3195000401 | T IDOM | 441419 | 1
T IDOMOK 90 FOK SDR11
75 | R |  | PET020-90FSDR11 | 3195000295 | T IDOM | 3650 | 1
75 | R |  | PET025-90FSDR11 | 3195000296 | T IDOM | 3988 | 1
75 | R |  | PET032-90FSDR11 | 3195000297 | T IDOM | 4777 | 1
75 | R |  | PET040-90FSDR11 | 3195000298 | T IDOM | 6019 | 1
75 | R |  | PET050-90FSDR11 | 3195000299 | T IDOM | 7566 | 1
75 | R |  | PET063-90FSDR11 | 3195000300 | T IDOM | 10307 | 1
75 | R |  | PET075-90FSDR11 | 3195000301 | T IDOM | 15705 | 1
75 | R |  | PET090-90FSDR11 | 3195000303 | T IDOM | 24187 | 1
75 | R |  | PET110-90FSDR11 | 3195000306 | T IDOM | 32923 | 1
75 | R |  | PET125-90FSDR11 | 3195000310 | T IDOM | 46494 | 1
75 | R |  | PET160-90FSDR11 | 3195000317 | T IDOM | 82548 | 1
75 | R |  | PET180-90FSDR11 | 3195000321 | T IDOM | 129013 | 1
75 | R |  | PET200-90FSDR11 | 3195000323 | T IDOM | 174697 | 1
75 | R |  | PET225-90FSDR11 | 3195000333 | T IDOM | 207705 | 1
75 | R |  | PET250-90FSDR11 | 3195000402 | T IDOM | 329539 | 1
75 | R |  | PET280-90FSDR11 | 3195000981 | T IDOM | 385860 | 1
75 | R |  | PET315-90FSDR11 | 3195000403 | T IDOM | 576386 | 1
SZŰKITETT T IDOMOK 90 FOK SDR17
75 | R |  | PET090-063SDR17 | 3195000984 | SZÜKITETT T IDOM | 24881 | 1
75 | R |  | PET090-075SDR17 | 3195000985 | SZÜKITETT T IDOM | 25250 | 1
75 | R |  | PET110-075SDR17 | 3195000987 | SZÜKITETT T IDOM | 39057 | 1
75 |  |  | PET110-090SDR17 | 3195000988 | SZÜKITETT T IDOM | 42686 | 1
75 |  |  | PET125-110SDR17 | 3195000309 | SZÜKITETT T IDOM | 51292 | 1
75 |  |  | PET160-063SDR17 | 3195000989 | SZÜKITETT T IDOM | 91039 | 1
75 | R |  | PET160-075SDR17 | 3195000990 | SZÜKITETT T IDOM | 93841 | 1
75 | R |  | PET160-090SDR17 | 3195000314 | SZÜKITETT T IDOM | 93841 | 1
75 | R |  | PET160-110SDR17 | 3195000316 | SZÜKITETT T IDOM | 94698 | 1
75 | R |  | PET180-160SDR17 | 3195000320 | SZÜKITETT T IDOM | 140845 | 1
75 | R |  | PET200-063SDR17 | 3195004966 | SZÜKITETT T IDOM | 189411 | 1
75 | R |  | PET200-090SDR17 | 3195004854 | SZÜKITETT T IDOM | 182151 | 1
75 | R |  | PET200-110SDR17 | 3195004361 | SZÜKITETT T IDOM | 192926 | 1
75 | R |  | PET200-160SDR17 | 3195003172 | SZÜKITETT T IDOM | 207407 | 1
75 | R |  | PET250-110SDR17 | 3195004736 | SZÜKITETT T IDOM | 248960 | 1
75 | R |  | PET250-160SDR17 | 3195004393 | SZÜKITETT T IDOM | 242213 | 1
75 | R |  | PET225-075SDR17 | 3195004967 | SZÜKITETT T IDOM | 227819 | 1
75 | R |  | PET225-090SDR17 | 3195000326 | SZÜKITETT T IDOM | 212799 | 1
75 | R |  | PET225-110SDR17 | 3195000328 | SZÜKITETT T IDOM | 214230 | 1
75 | R |  | PET225-160SDR17 | 3195000330 | SZÜKITETT T IDOM | 239056 | 1
75 |  |  | PET225-180SDR17 | 3195000332 | SZÜKITETT T IDOM | 215121 | 1
75 | R |  | PET180-090SDR17 | 3195004968 | SZÜKITETT T IDOM | 215170 | 1
75 | R |  | PET315-110SDR17 | 3195002199 | SZÜKITETT T IDOM | 597335 | 1
75 | R |  | PET315-160SDR17 | 3195002210 | SZÜKITETT T IDOM | 604228 | 1
75 | R |  | PET315-225SDR17 | 3195002198 | SZÜKITETT T IDOM | 601331 | 1
75 | R |  | PET315-250SDR17 | 3195004732 | SZÜKITETT T IDOM | 659350 | 1
SZŰKITETT T IDOMOK 90 FOK SDR11
75 | R |  | PET110-063SDR11 | 3195000996 | SZÜKITETT T IDOM | 37078 | 1
75 | R |  | PET090-063SDR11 | 3195000995 | SZÜKITETT T IDOM | 27833 | 1
75 | R |  | PET090-075SDR11 | 3195000302 | SZÜKITETT T IDOM | 28052 | 1
75 | R |  | PET110-075SDR11 | 3195000305 | SZÜKITETT T IDOM | 39434 | 1
75 | R |  | PET110-090SDR11 | 3195000997 | SZÜKITETT T IDOM | 46653 | 1
75 | R |  | PET125-110SDR11 | 3195000308 | SZÜKITETT T IDOM | 57418 | 1
75 | R |  | PET160-063SDR11 | 3195000998 | SZÜKITETT T IDOM | 101184 | 1
75 | R |  | PET160-075SDR11 | 3195000312 | SZÜKITETT T IDOM | 109235 | 1
75 | R |  | PET160-090SDR11 | 3195000313 | SZÜKITETT T IDOM | 102036 | 1
75 | R |  | PET160-110SDR11 | 3195000315 | SZÜKITETT T IDOM | 104581 | 1
75 |  |  | PET180-160SDR11 | 3195000319 | SZÜKITETT T IDOM | 156653 | 1
75 |  |  | PET225-075SDR11 | 3195000999 | SZÜKITETT T IDOM | 227168 | 1
75 |  |  | PET225-090SDR11 | 3195000325 | SZÜKITETT T IDOM | 236104 | 1
75 |  |  | PET225-110SDR11 | 3195000327 | SZÜKITETT T IDOM | 237908 | 1
75 |  |  | PET225-160SDR11 | 3195000329 | SZÜKITETT T IDOM | 265595 | 1
75 | R |  | PET225-180SDR11 | 3195000331 | SZÜKITETT T IDOM | 256412 | 1
75 | R |  | PET063-050SDR11 | 3195000991 | SZÜKITETT T IDOM | 12604 | 1
75 | R |  | PET075-032SDR11 | 3195000992 | SZÜKITETT T IDOM | 19711 | 1
75 | R |  | PET075-050SDR11 | 3195000993 | SZÜKITETT T IDOM | 19711 | 1
75 | R |  | PET075-063SDR11 | 3195000994 | SZÜKITETT T IDOM | 19963 | 1
75 | R |  | PET125-090SDR11 | 3195004969 | SZÜKITETT T IDOM | 84383 | 1
75 | R |  | PET315-110SDR11 | 3195004871 | SZÜKITETT T IDOM | 619256 | 1
75 | R |  | PET315-160SDR11 | 3195004972 | SZÜKITETT T IDOM | 626304 | 1
75 |  |  | PET315-250SDR11 | 3195003937 | SZŰKITETT T IDOM | 719738 | 1
75 |  |  | PET200-063SDR11 | 3195004974 | SZÜKITETT T IDOM | 202622 | 1
75 | R |  | PET200-090SDR11 | 3195004975 | SZÜKITETT T IDOM | 209459 | 1
75 | R |  | PET200-110SDR11 | 3195001765 | SZÜKITETT T IDOM | 200097 | 1
75 | R |  | PET200-160SDR11 | 3195004976 | SZÜKITETT T IDOM | 214401 | 1
75 | R |  | PET250-110SDR11 | 3195004977 | SZÜKITETT T IDOM | 293964 | 1
75 | R |  | PET250-160SDR11 | 3195004978 | SZÜKITETT T IDOM | 299649 | 1
VÉGELZÁRÓ SAPKÁK SDR17
75 | R |  | PEVZ-090SDR17 | 3195000337 | VÉGELZÁRÓ SAPKA | 16588 | 1
75 | R |  | PEVZ-110SDR17 | 3195000338 | VÉGELZÁRÓ SAPKA | 21261 | 1
75 | R |  | PEVZ-125SDR17 | 3195000339 | VÉGELZÁRÓ SAPKA | 24397 | 1
75 | R |  | PEVZ-160SDR17 | 3195000340 | VÉGELZÁRÓ SAPKA | 32721 | 1
75 | R |  | PEVZ-180SDR17 | 3195000341 | VÉGELZÁRÓ SAPKA | 44764 | 1
75 | R |  | PEVZ-200SDR17 | 3195000342 | VÉGELZÁRÓ SAPKA | 54505 | 1
75 | R |  | PEVZ-225SDR17 | 3195000343 | VÉGELZÁRÓ SAPKA | 65378 | 1
75 | R |  | PEVZ-250SDR17 | 3195001000 | VÉGELZÁRÓ SAPKA | 81619 | 1
75 | R |  | PEVZ-280SDR17 | 3195001001 | VÉGELZÁRÓ SAPKA | 114974 | 1
75 | R |  | PEVZ-315SDR17 | 3195001002 | VÉGELZÁRÓ SAPKA | 157450 | 1
VÉGELZÁRÓ SAPKÁK SDR11
75 | R |  | PEVZ-020SDR11 | 3195000344 | VÉGELZÁRÓ SAPKA | 2725 | 1
75 | R |  | PEVZ-025SDR11 | 3195000345 | VÉGELZÁRÓ SAPKA | 2952 | 1
75 | R |  | PEVZ-032SDR11 | 3195000346 | VÉGELZÁRÓ SAPKA | 3804 | 1
75 | R |  | PEVZ-040SDR11 | 3195000347 | VÉGELZÁRÓ SAPKA | 4554 | 1
75 | R |  | PEVZ-050SDR11 | 3195000348 | VÉGELZÁRÓ SAPKA | 5801 | 1
75 | R |  | PEVZ-063SDR11 | 3195000349 | VÉGELZÁRÓ SAPKA | 7758 | 1
75 | R |  | PEVZ-075SDR11 | 3195000350 | VÉGELZÁRÓ SAPKA | 14334 | 1
75 | R |  | PEVZ-090SDR11 | 3195000351 | VÉGELZÁRÓ SAPKA | 17483 | 1
75 | R |  | PEVZ-110SDR11 | 3195000352 | VÉGELZÁRÓ SAPKA | 22230 | 1
75 | R |  | PEVZ-125SDR11 | 3195000353 | VÉGELZÁRÓ SAPKA | 25456 | 1
75 | R |  | PEVZ-160SDR11 | 3195000354 | VÉGELZÁRÓ SAPKA | 33492 | 1
75 | R |  | PEVZ-180SDR11 | 3195000355 | VÉGELZÁRÓ SAPKA | 48422 | 1
75 | R |  | PEVZ-200SDR11 | 3195000356 | VÉGELZÁRÓ SAPKA | 60250 | 1
75 | R |  | PEVZ-225SDR11 | 3195000357 | VÉGELZÁRÓ SAPKA | 69037 | 1
75 | R |  | PEVZ-250SDR11 | 3195001003 | VÉGELZÁRÓ SAPKA | 85701 | 1
75 | R |  | PEVZ-280SDR11 | 3195001004 | VÉGELZÁRÓ SAPKA | 120719 | 1
75 | R |  | PEVZ-315SDR11 | 3195001005 | VÉGELZÁRÓ SAPKA | 165320 | 1
SZŰKITŐK SDR17
75 |  |  | PESZ090-063SDR17 | 3195000273 | SZÜKITÖ | 13482 | 1
75 |  |  | PESZ090-075SDR17 | 3195001318 | SZÜKITÖ | 13482 | 1
75 |  |  | PESZ110-063SDR17 | 3195000276 | SZÜKITÖ | 17886 | 1
75 | R |  | PESZ110-090SDR17 | 3195001319 | SZÜKITÖ | 17886 | 1
75 | R |  | PESZ125-063SDR17 | 3195000279 | SZÜKITÖ | 17886 | 1
75 | R |  | PESZ125-090SDR17 | 3195001322 | SZÜKITÖ | 21600 | 1
75 | R |  | PESZ125-110SDR17 | 3195001320 | SZÜKITÖ | 21600 | 1
75 | R |  | PESZ140-075SDR17 | 3195004979 | SZÜKITÖ | 29892 | 1
75 |  |  | PESZ140-090SDR17 | 3195004980 | SZÜKITÖ | 29324 | 1
75 |  |  | PESZ140-110SDR17 | 3195004773 | SZÜKITÖ | 29324 | 1
75 |  |  | PESZ140-125SDR17 | 3195004981 | SZÜKITÖ | 29324 | 1
75 |  |  | PESZ160-090SDR17 | 3195000437 | SZÜKITÖ | 37356 | 1
75 | R |  | PESZ160-110SDR17 | 3195000284 | SZÜKITÖ | 37356 | 1
75 | R |  | PESZ160-125SDR17 | 3195001321 | SZÜKITÖ | 41576 | 1
75 |  |  | PESZ160-140SDR17 | 3195004982 | SZÜKITÖ | 41576 | 1
75 |  |  | PESZ180-090SDR17 | 3195004983 | SZÜKITÖ | 46451 | 1
75 |  |  | PESZ180-110SDR17 | 3195004481 | SZÜKITÖ | 46451 | 1
75 | R |  | PESZ180-125SDR17 | 3195000287 | SZÜKITÖ | 46451 | 1
75 | R |  | PESZ180-140SDR17 | 3195004984 | SZÜKITÖ | 48575 | 1
75 | R |  | PESZ180-160SDR17 | 3195004477 | SZÜKITÖ | 45368 | 1
75 | R |  | PESZ200-140SDR17 | 3195004985 | SZÜKITÖ | 58772 | 1
75 |  |  | PESZ200-160SDR17 | 3195000289 | SZÜKITÖ | 55444 | 1
75 |  |  | PESZ200-180SDR17 | 3195004986 | SZÜKITÖ | 55444 | 1
75 |  |  | PESZ225-140SDR17 | 3195004987 | SZÜKITÖ | 90766 | 1
75 |  |  | PESZ225-160SDR17 | 3195000291 | SZÜKITÖ | 84785 | 1
75 |  |  | PESZ225-180SDR17 | 3195004988 | SZÜKITÖ | 84785 | 1
75 | R |  | PESZ225-200SDR17 | 3195004213 | SZÜKITÖ | 77489 | 1
75 | R |  | PESZ250-160SDR17 | 3195001909 | SZÜKITÖ | 125050 | 1
75 | R |  | PESZ250-180SDR17 | 3195004989 | SZÜKITÖ | 124604 | 1
75 | R |  | PESZ250-200SDR17 | 3195001908 | SZÜKITÖ | 124604 | 1
75 | R |  | PESZ250-225SDR17 | 3195004990 | SZÜKITÖ | 124604 | 1
75 | R |  | PESZ280-200SDR17 | 3195004991 | SZÜKITÖ | 156435 | 1
75 | R |  | PESZ280-225SDR17 | 3195004485 | SZÜKITÖ | 156435 | 1
75 | R |  | PESZ280-250SDR17 | 3195004992 | SZÜKITÖ | 156512 | 1
75 | R |  | PESZ315-200SDR17 | 3195001469 | SZÜKITÖ | 267037 | 1
75 | R |  | PESZ315-225SDR17 | 3195000293 | SZÜKITÖ | 213463 | 1
75 |  |  | PESZ315-250SDR17 | 3195001834 | SZÜKITÖ | 213463 | 1
75 |  |  | PESZ315-280SDR17 | 3195004330 | SZÜKITÖ | 213463 | 1
SZŰKITŐK SDR11
75 | R |  | PESZ125-063SDR11 | 3195000278 | SZÜKITÖ | 19407 | 1
75 |  |  | PESZ125-090SDR11 | 3195000280 | SZÜKITÖ | 24650 | 1
75 |  |  | PESZ125-110SDR11 | 3195000281 | SZÜKITÖ | 21047 | 1
75 |  |  | PESZ140-075SDR11 | 3195004993 | SZÜKITÖ | 29892 | 1
75 | R |  | PESZ140-090SDR11 | 3195003022 | SZÜKITÖ | 29324 | 1
75 | R |  | PESZ140-125SDR11 | 3195004994 | SZÜKITÖ | 29324 | 1
75 | R |  | PESZ160-090SDR11 | 3195000282 | SZÜKITÖ | 37356 | 1
75 | R |  | PESZ160-110SDR11 | 3195000283 | SZÜKITÖ | 37356 | 1
75 | R |  | PESZ160-125SDR11 | 3195000285 | SZÜKITÖ | 37356 | 1
75 | R |  | PESZ160-140SDR11 | 3195004874 | SZÜKITÖ | 41576 | 1
75 |  |  | PESZ180-110SDR11 | 3195004995 | SZÜKITÖ | 46451 | 1
75 |  |  | PESZ180-125SDR11 | 3195000286 | SZÜKITÖ | 46451 | 1
75 |  |  | PESZ180-140SDR11 | 3195004996 | SZÜKITÖ | 48461 | 1
75 | R |  | PESZ200-140SDR11 | 3195004997 | SZÜKITÖ | 58772 | 1
75 | R |  | PESZ200-160SDR11 | 3195000288 | SZÜKITÖ | 55444 | 1
75 | R |  | PESZ200-180SDR11 | 3195004998 | SZÜKITÖ | 58772 | 1
75 | R |  | PESZ225-140SDR11 | 3195004999 | SZÜKITÖ | 90766 | 1
75 | R |  | PESZ225-160SDR11 | 3195000290 | SZÜKITÖ | 94364 | 1
75 |  |  | PESZ225-180SDR11 | 3195005000 | SZÜKITÖ | 84785 | 1
75 |  |  | PESZ225-200SDR11 | 3195005001 | SZÜKITÖ | 94364 | 1
75 |  |  | PESZ250-160SDR11 | 3195005002 | SZÜKITÖ | 125050 | 1
75 | R |  | PESZ250-180SDR11 | 3195005003 | SZÜKITÖ | 124604 | 1
75 | R |  | PESZ250-200SDR11 | 3195001227 | SZÜKITÖ | 124604 | 1
75 | R |  | PESZ250-225SDR11 | 3195005004 | SZÜKITÖ | 124604 | 1
75 | R |  | PESZ280-200SDR11 | 3195005005 | SZÜKITÖ | 164257 | 1
75 | R |  | PESZ280-225SDR11 | 3195005006 | SZÜKITÖ | 164257 | 1
75 | R |  | PESZ280-250SDR11 | 3195005007 | SZÜKITÖ | 156512 | 1
75 | R |  | PESZ250-225SDR11 | 3195005004 | SZÜKITÖ | 124604 | 1
75 |  |  | PESZ315-225SDR11 | 3195000292 | SZÜKITÖ | 213463 | 1
75 |  |  | PESZ315-250SDR11 | 3195001833 | SZÜKITÖ | 213463 | 1
75 | R |  | PESZ315-280SDR11 | 3195005008 | SZÜKITÖ | 224135 | 1
KARIMÁS CSATLAKOZÓK ELEKTROFÚZIÓS ÉS TOMPA HEGESZTÉSHEZ
PEREMES TOLDATOK, HOSSZITOTT KIVITELBEN SDR17
75 | R |  | PEPETOH090SDR17 | 3195001315 | HOSSZITOTT PEREMES TOLDAT | 9455 | 1
75 | R |  | PEPETOH110SDR17 | 3195001316 | HOSSZITOTT PEREMES TOLDAT | 11820 | 1
75 | R |  | PEPETOH125SDR17 | 3195001317 | HOSSZITOTT PEREMES TOLDAT | 14651 | 1
75 | R |  | PEPETOH160SDR17 | 3195000252 | HOSSZITOTT PEREMES TOLDAT | 21279 | 1
75 | R |  | PEPETOH180SDR17 | 3195000254 | HOSSZITOTT PEREMES TOLDAT | 34992 | 1
75 | R |  | PEPETOH200SDR17 | 3195000256 | HOSSZITOTT PEREMES TOLDAT | 39486 | 1
75 | R |  | PEPETOH225SDR17 | 3195000258 | HOSSZITOTT PEREMES TOLDAT | 42720 | 1
75 | R |  | PEPETOH250SDR17 | 3195001006 | HOSSZITOTT PEREMES TOLDAT | 53344 | 1
75 | R |  | PEPETOH280SDR17 | 3195001007 | HOSSZITOTT PEREMES TOLDAT | 80595 | 1
75 | R |  | PEPETOH315SDR17 | 3195001008 | HOSSZITOTT PEREMES TOLDAT | 105695 | 1
PEREMES TOLDATOK HOSSZITOTT KIVITELBEN SDR11
75 | R |  | PEPETOH020SDR11 | 3195000241 | HOSSZITOTT PEREMES TOLDAT | 2815 | 1
75 | R |  | PEPETOH025SDR11 | 3195000242 | HOSSZITOTT PEREMES TOLDAT | 3097 | 1
75 | R |  | PEPETOH032SDR11 | 3195000243 | HOSSZITOTT PEREMES TOLDAT | 3406 | 1
75 | R |  | PEPETOH040SDR11 | 3195000244 | HOSSZITOTT PEREMES TOLDAT | 4053 | 1
75 | R |  | PEPETOH050SDR11 | 3195000245 | HOSSZITOTT PEREMES TOLDAT | 5196 | 1
75 | R |  | PEPETOH063SDR11 | 3195000246 | HOSSZITOTT PEREMES TOLDAT | 5749 | 1
75 | R |  | PEPETOH075SDR11 | 3195000247 | HOSSZITOTT PEREMES TOLDAT | 7634 | 1
75 |  |  | PEPETOH090SDR11 | 3195000248 | HOSSZITOTT PEREMES TOLDAT | 10037 | 1
75 |  |  | PEPETOH110SDR11 | 3195000249 | HOSSZITOTT PEREMES TOLDAT | 11880 | 1
75 |  |  | PEPETOH125SDR11 | 3195000250 | HOSSZITOTT PEREMES TOLDAT | 15440 | 1
75 | R |  | PEPETOH140SDR11 | 3195001326 | HOSSZITOTT PEREMES TOLDAT | 19796 | 1
75 | R |  | PEPETOH160SDR11 | 3195000251 | HOSSZITOTT PEREMES TOLDAT | 22101 | 1
75 | R |  | PEPETOH180SDR11 | 3195000253 | HOSSZITOTT PEREMES TOLDAT | 33128 | 1
75 | R |  | PEPETOH200SDR11 | 3195000255 | HOSSZITOTT PEREMES TOLDAT | 42086 | 1
75 | R |  | PEPETOH225SDR11 | 3195000257 | HOSSZITOTT PEREMES TOLDAT | 42720 | 1
75 | R |  | PEPETOH250SDR11 | 3195000404 | HOSSZÍTOTT PEREMES TOLDAT | 67726 | 1
75 | R |  | PEPETOH280SDR11 | 3195001009 | HOSSZITOTT PEREMES TOLDAT | 89501 | 1
75 | R |  | PEPETOH315SDR11 | 3195001010 | HOSSZITOTT PEREMES TOLDAT | 109139 | 1
PP LAZA KARIMA
75 |  |  | PPLAKA020PN16 | 3195000363 | LAZA KARIMA | 6272 | 1
75 | R |  | PPLAKA025PN16 | 3195000364 | LAZA KARIMA | 6345 | 1
75 | R |  | PPLAKA032PN16 | 3195000365 | LAZA KARIMA | 8761 | 1
75 | R |  | PPLAKA040PN16 | 3195000366 | LAZA KARIMA | 10483 | 1
75 | R |  | PPLAKA050PN16 | 3195000367 | LAZA KARIMA | 12179 | 1
75 | R |  | PPLAKA063PN16 | 3195000368 | LAZA KARIMA | 15748 | 1
75 | R |  | PPLAKA075PN16 | 3195000369 | LAZA KARIMA | 18888 | 1
75 | R |  | PPLAKA090PN16 | 3195000370 | LAZA KARIMA | 20242 | 1
75 | R |  | PPLAKA110PN16 | 3195000371 | LAZA KARIMA | 22782 | 1
75 | R |  | PPLAKA125PN16 | 3195000372 | LAZA KARIMA | 24950 | 1
75 | R |  | PPLAKA140PN16 | 3195001327 | LAZA KARIMA | 34148 | 1
75 | R |  | PPLAKA160PN16 | 3195000373 | LAZA KARIMA | 41084 | 1
75 | R |  | PPLAKA180PN16 | 3195000374 | LAZA KARIMA | 41084 | 1
75 | R |  | PPLAKA200PN10 | 3195000375 | LAZA KARIMA | 59325 | 1
75 | R |  | PPLAKA225PN10 | 3195000376 | LAZA KARIMA | 59325 | 1
75 | R |  | PPLAKA250PN10 | 3195001011 | LAZA KARIMA | 75775 | 1
75 | R |  | PPLAKA280PN10 | 3195001012 | LAZA KARIMA | 75775 | 1
75 | R |  | PPLAKA315PN10 | 3195001013 | LAZA KARIMA | 110172 | 1
ELEKTROFÚZIÓS HEGESZTŐ ÉS TARTOZÉKOK
CSŐHÁNTOLÓK
83 | R |  | 90-400CSOHANTOL | 3195000726 | ROTACIOS CSOHANTOLO | 2140459 | 1
83 | R |  | 90-500CSOHANTOL | 3195000727 | ROTACIOS CSOHANTOLO | 2560360 | 1
83 | R |  | 63-125CSOFOGO | 3195000723 | SPANIFERES CSOBEFOGÓ | 599113 | 1
83 | R |  | HANTOLO-KES | 3195000023 | HANTOLO KES | 40093 | 1
TOKOS HEGESZTÉSŰ /POLIFÚZIÓS/ POLIETILÉN CSŐIDOMOK
TOKOS ACÉLÖSSZEKÖTŐK
75 | R |  | TPEMGA20X1/2C | 3195000450 | TOKOS PE-ACÉL ÖSSZEKÖTÖ | 13361 | 1
75 | R |  | TPEMGA25X3/4C | 3195000915 | TOKOS PE-ACÉL ÖSSZEKÖTÖ | 14526 | 1
75 | R |  | TPEMGA32X3/4C | 3195000452 | TOKOS PE-ACÉL ÖSSZEKÖTÖ | 14526 | 1
75 | R |  | TPEMGA32X1C | 3195000453 | TOKOS PE-ACÉL ÖSSZEKÖTÖ | 22314 | 1
75 | R |  | TPEMGA40X5/4C | 3195000916 | TOKOS PE-ACÉL ÖSSZEKÖTÖ | 20281 | 1
75 | R |  | TPEMGA63X2C | 3195000842 | TOKOS PE-ACÉL ÖSSZEKÖTÖ | 26298 | 1
75 | R |  | TPEMGA90X3C | 3195000839 | TOKOS PE-ACÉL ÖSSZEKÖTÖ | 38581 | 1
75 | R |  | TPEMGA110X4C | 3195000838 | TOKOS PE-ACÉL ÖSSZEKÖTÖ | 43987 | 1
TOKOS MENETES ACÉL-ÖSSZEKÖTŐK
75 | R |  | TPEMGA32X3/4CA | 3195000919 | TOKOS-MENETES PE-ACÉL ÖSSZEKÖTÖ | 12071 | 1
TOKOS MENETES PE VÍZ-ÖSSZEKÖTŐK
75 | R |  | TPEMGA20X1/2CV | 3195000928 | TOKOS-MENETES PE-ACÉL ÖSSZEKÖTÖ VIZ | 1629 | 1
75 | R |  | TPEMGA25X3/4CV | 3195000929 | TOKOS-MENETES PE-ACÉL ÖSSZEKÖTÖ VIZ | 1866 | 1
75 | R |  | TPEMGA32X1CV | 3195000931 | TOKOS-MENETES PE-ACÉL ÖSSZEKÖTÖ VIZ | 2153 | 1
75 | R |  | TPEMGA40X5/4CV | 3195000932 | TOKOS-MENETES PE-ACÉL ÖSSZEKÖTÖ VIZ | 3430 | 1
75 | R |  | TPEMGA63X2CV | 3195000933 | TOKOS-MENETES PE-ACÉL ÖSSZEKÖTÖ VIZ | 6159 | 1
TOKOS MENETES HORGANYZOTT ACÉLÖSSZEKÖTŐK
75 | R |  | TPEMGA25X3/4CH | 3195000922 | TOKOS-MENETES PE-HORG.ACÉL ÖSSZEKÖTÖ | 9468 | 1
75 | R |  | TPEMGA32X1CH | 3195000924 | TOKOS-MENETES PE-HORG.ACÉL ÖSSZEKÖTÖ | 15515 | 1
75 | R |  | TPEMGA40X5/4CH | 3195000925 | TOKOS-MENETES PE-HORG.ACÉL ÖSSZEKÖTÖ | 23474 | 1
75 | R |  | TPEMGA63X2CH | 3195000926 | TOKOS-MENETES PE-HORG.ACÉL ÖSSZEKÖTÖ | 43407 | 1
75 | R |  | TPEMGA90X3CH | 3195000927 | TOKOS-MENETES PE-HORG.ACÉL ÖSSZEKÖTÖ | 80118 | 1
TOKOS ÖSSZEKÖTŐK
75 | R |  | TPEM020 | 3195000454 | TOKOS ÖSSZEKÖTÖ | 1165 | 1
75 | R |  | TPEM025 | 3195000455 | TOKOS ÖSSZEKÖTÖ | 1281 | 1
75 | R |  | TPEM032 | 3195000456 | TOKOS ÖSSZEKÖTÖ | 1866 | 1
75 | R |  | TPEM040 | 3195000457 | TOKOS ÖSSZEKÖTÖ | 2557 | 1
75 | R |  | TPEM050 | 3195000458 | TOKOS ÖSSZEKÖTÖ | 2446 | 1
75 | R |  | TPEM063 | 3195000459 | TOKOS ÖSSZEKÖTÖ | 2850 | 1
75 | R |  | TPEM075 | 3195000934 | TOKOS ÖSSZEKÖTÖ | 4070 | 1
75 | R |  | TPEM090 | 3195000460 | TOKOS ÖSSZEKÖTÖ | 4882 | 1
75 | R |  | TPEM110 | 3195000461 | TOKOS ÖSSZEKÖTÖ | 6224 | 1
75 | R |  | TPEM125 | 3195000784 | TOKOS ÖSSZEKÖTÖ | 11329 | 1
TOKOS EGYENES SZŰKITŐK
75 |  |  | TPER025X20 | 3195001329 | TOKOS EGYENES SZÜKITÖ | 1685 | 1
75 |  |  | TPER032X20 | 3195000462 | TOKOS EGYENES SZÜKITÖ | 1685 | 1
75 |  |  | TPER032X25 | 3195000463 | TOKOS EGYENES SZÜKITÖ | 2153 | 1
75 | R |  | TPER040X20 | 3195000464 | TOKOS EGYENES SZÜKITÖ | 2557 | 1
75 | R |  | TPER032X25 | 3195000463 | TOKOS EGYENES SZÜKITÖ | 2153 | 1
75 | R |  | TPER040X25 | 3195001431 | TOKOS EGYENES SZÜKITÖ | 2557 | 1
75 | R |  | TPER050X25 | 3195000466 | TOKOS EGYENES SZÜKITÖ | 2738 | 1
75 | R |  | TPER050X32 | 3195000467 | TOKOS EGYENES SZÜKITÖ | 2905 | 1
75 | R |  | TPER050X40 | 3195000939 | TOKOS EGYENES SZÜKITÖ | 3142 | 1
75 | R |  | TPER063X032 | 3195000868 | TOKOS EGYENES SZÜKITÖ | 4307 | 1
75 | R |  | TPER063X40 | 3195000468 | TOKOS EGYENES SZÜKITÖ | 4914 | 1
75 | R |  | TPER063X50 | 3195000940 | TOKOS EGYENES SZÜKITÖ | 4914 | 1
75 | R |  | TPER075X32 | 3195001814 | TOKOS EGYENES SZÜKITÖ | 5695 | 1
75 | R |  | TPER075X40 | 3195000941 | TOKOS EGYENES SZÜKITÖ | 5695 | 1
75 | R |  | TPER075X50 | 3195000942 | TOKOS EGYENES SZÜKITÖ | 5695 | 1
75 | R |  | TPER075X63 | 3195000943 | TOKOS EGYENES SZÜKITÖ | 6159 | 1
75 | R |  | TPER090X63 | 3195000469 | TOKOS EGYENES SZÜKITÖ | 7672 | 1
75 | R |  | TPER090X75 | 3195000944 | TOKOS EGYENES SZÜKITÖ | 8080 | 1
75 | R |  | TPER110X63 | 3195000470 | TOKOS EGYENES SZÜKITÖ | 8484 | 1
75 | R |  | TPER110X75 | 3195000945 | TOKOS EGYENES SZÜKITÖ | 9129 | 1
75 | R |  | TPER110X90 | 3195000471 | TOKOS EGYENES SZÜKITÖ | 9129 | 1
75 | R |  | TPER160X110 | 3195000472 | TOKOS EGYENES SZÜKITÖ | 35791 | 1
TOKOS T EGAL IDOMOK
75 | R |  | TPET020 | 3195000473 | TOKOS T IDOM | 2033 | 1
75 | R |  | TPET025 | 3195000474 | TOKOS T IDOM | 2446 | 1
75 | R |  | TPET032 | 3195000475 | TOKOS T IDOM | 3026 | 1
75 | R |  | TPET040 | 3195000476 | TOKOS T IDOM | 5114 | 1
75 | R |  | TPET050 | 3195000477 | TOKOS T IDOM | 7384 | 1
75 | R |  | TPET063 | 3195000478 | TOKOS T IDOM | 13245 | 1
75 | R |  | TPET075 | 3195000952 | TOKOS T IDOM | 26964 | 1
75 | R |  | TPET090 | 3195000479 | TOKOS T IDOM | 33466 | 1
75 | R |  | TPET110 | 3195000480 | TOKOS T IDOM | 42006 | 1
TOKOS SZŰKITETT T IDOMOK
75 |  |  | TPETR025X020 | 3195000481 | TOKOS SZÜKITETT T IDOM | 2673 | 1
75 |  |  | TPETR032X020 | 3195000482 | TOKOS SZÜKITETT T IDOM | 2850 | 1
75 |  |  | TPETR032X025 | 3195000483 | TOKOS SZÜKITETT T IDOM | 2850 | 1
75 |  |  | TPETR040X020 | 3195000484 | TOKOS SZÜKITETT T IDOM | 4822 | 1
75 |  |  | TPETR040X025 | 3195000485 | TOKOS SZÜKITETT T IDOM | 4822 | 1
75 |  |  | TPETR040X032 | 3195000486 | TOKOS SZÜKITETT T IDOM | 4822 | 1
75 |  |  | TPETR050X025 | 3195000487 | TOKOS SZÜKITETT T IDOM | 7091 | 1
75 | R |  | TPETR050X032 | 3195000488 | TOKOS SZÜKITETT T IDOM | 7031 | 1
75 | R |  | TPETR050X040 | 3195000489 | TOKOS SZÜKITETT T IDOM | 5987 | 1
75 | R |  | TPETR063X020 | 3195000490 | TOKOS SZÜKITETT T IDOM | 6627 | 1
75 | R |  | TPETR063X025 | 3195000491 | TOKOS SZÜKITETT T IDOM | 6799 | 1
75 | R |  | TPETR063X032 | 3195000492 | TOKOS SZÜKITETT T IDOM | 6627 | 1
75 | R |  | TPETR063X040 | 3195000841 | TOKOS SZÜKITETT T IDOM | 8256 | 1
75 | R |  | TPETR063X050 | 3195000946 | TOKOS SZÜKITETT T IDOM | 12145 | 1
75 | R |  | TPETR075X032 | 3195001418 | TOKOS SZÜKITETT T IDOM | 18128 | 1
75 | R |  | TPETR075X040 | 3195000947 | TOKOS SZÜKITETT T IDOM | 18128 | 1
75 | R |  | TPETR075X050 | 3195000948 | TOKOS SZÜKITETT T IDOM | 18128 | 1
75 | R |  | TPETR075X063 | 3195000949 | TOKOS SZÜKITETT T IDOM | 18128 | 1
75 | R |  | TPETR090X020 | 3195000493 | TOKOS SZÜKITETT T IDOM | 15636 | 1
75 | R |  | TPETR090X025 | 3195001674 | TOKOS SZÜKITETT T IDOM | 15636 | 1
75 | R |  | TPETR090X032 | 3195000494 | TOKOS SZÜKITETT T IDOM | 16387 | 1
75 | R |  | TPETR090X040 | 3195000495 | TOKOS SZÜKITETT T IDOM | 15923 | 1
75 | R |  | TPETR090X050 | 3195001419 | TOKOS SZÜKITETT T IDOM | 16791 | 1
75 | R |  | TPETR090X063 | 3195000840 | TOKOS SZÜKITETT T IDOM | 16791 | 1
75 | R |  | TPETR090X075 | 3195001420 | TOKOS SZÜKITETT T IDOM | 32130 | 1
75 | R |  | TPETR110X020 | 3195000950 | TOKOS SZÜKITETT T IDOM | 34422 | 1
75 | R |  | TPETR110X032 | 3195000951 | TOKOS SZÜKITETT T IDOM | 35443 | 1
75 | R |  | TPETR110X063 | 3195000496 | TOKOS SZÜKITETT T IDOM | 35443 | 1
75 | R |  | TPETR110X090 | 3195000497 | TOKOS SZÜKITETT T IDOM | 37764 | 1
TOKOS CSŐVÉGELZÁRÓK
75 | R |  | TPEK020 | 3195000498 | TOKOS CSÖVÉGZÁRÓ | 1281 | 1
75 | R |  | TPEK025 | 3195000499 | TOKOS CSÖVÉGZÁRÓ | 1402 | 1
75 | R |  | TPEK032 | 3195000500 | TOKOS CSÖVÉGZÁRÓ | 1573 | 1
75 | R |  | TPEK040 | 3195000502 | TOKOS CSÖVÉGZÁRÓ | 2386 | 1
75 | R |  | TPEK050 | 3195000912 | TOKOS CSÖVÉGZÁRÓ | 3485 | 1
75 | R |  | TPEK063 | 3195000501 | TOKOS CSÖVÉGZÁRÓ | 4307 | 1
75 | R |  | TPEK075 | 3195000913 | TOKOS CSÖVÉGZÁRÓ | 6335 | 1
75 | R |  | TPEK090 | 3195000503 | TOKOS CSÖVÉGZÁRÓ | 8080 | 1
75 | R |  | TPEK110 | 3195000504 | TOKOS CSÖVÉGZÁRÓ | 9997 | 1
TOKOS NYEREGIDOMOK
75 | R |  | TPEABO63X20 | 3195000505 | TOKOS NYEREGIDOM | 2098 | 1
75 | R |  | TPEABO63X25 | 3195000511 | TOKOS NYEREGIDOM | 2098 | 1
75 | R |  | TPEABO63X32 | 3195000517 | TOKOS NYEREGIDOM | 2557 | 1
75 | R |  | TPEABO63X40 | 3195000523 | TOKOS NYEREGIDOM | 4646 | 1
75 | R |  | TPEABO075X32 | 3195000908 | TOKOS NYEREGIDOM | 2502 | 1
75 | R |  | TPEABO075X40 | 3195000909 | TOKOS NYEREGIDOM | 4646 | 1
75 | R |  | TPEABO075X50 | 3195000910 | TOKOS NYEREGIDOM | 5059 | 1
75 | R |  | TPEABO90X20 | 3195000506 | TOKOS NYEREGIDOM | 2269 | 1
75 | R |  | TPEABO90X25 | 3195000512 | TOKOS NYEREGIDOM | 2269 | 1
75 | R |  | TPEABO90X32 | 3195000518 | TOKOS NYEREGIDOM | 2738 | 1
75 | R |  | TPEABO90X40 | 3195000524 | TOKOS NYEREGIDOM | 4646 | 1
75 | R |  | TPEABO090X50 | 3195000911 | TOKOS NYEREGIDOM | 5987 | 1
75 | R |  | TPEABO90X63 | 3195000528 | TOKOS NYEREGIDOM | 7147 | 1
75 | R |  | TPEABO110X20 | 3195000507 | TOKOS NYEREGIDOM | 2325 | 1
75 | R |  | TPEABO110X25 | 3195000513 | TOKOS NYEREGIDOM | 2446 | 1
75 | R |  | TPEABO110X32 | 3195000519 | TOKOS NYEREGIDOM | 2557 | 1
75 | R |  | TPEABO110X40 | 3195000525 | TOKOS NYEREGIDOM | 4711 | 1
75 | R |  | TPEABO110X50 | 3195000898 | TOKOS NYEREGIDOM | 5931 | 1
75 | R |  | TPEABO110X63 | 3195000529 | TOKOS NYEREGIDOM | 7207 | 1
75 | R |  | TPEABO110X90 | 3195000534 | TOKOS NYEREGIDOM | 9468 | 1
75 | R |  | TPEABO160X110 | 3195000539 | TOKOS NYEREGIDOM | 15979 | 1
75 | R |  | TPEABO160X20 | 3195000508 | TOKOS NYEREGIDOM | 2209 | 1
75 | R |  | TPEABO160X25 | 3195000514 | TOKOS NYEREGIDOM | 2386 | 1
75 | R |  | TPEABO160X32 | 3195000520 | TOKOS NYEREGIDOM | 2673 | 1
75 | R |  | TPEABO160X40 | 3195000526 | TOKOS NYEREGIDOM | 4711 | 1
75 | R |  | TPEABO160X50 | 3195000899 | TOKOS NYEREGIDOM | 5226 | 1
75 | R |  | TPEABO160X63 | 3195000530 | TOKOS NYEREGIDOM | 7147 | 1
75 | R |  | TPEABO160X90 | 3195000535 | TOKOS NYEREGIDOM | 9468 | 1
75 | R |  | TPEABO200X110 | 3195000616 | TOKOS NYEREGIDOM | 15979 | 1
75 | R |  | TPEABO200X20 | 3195000509 | TOKOS NYEREGIDOM | 2209 | 1
75 | R |  | TPEABO200X25 | 3195000515 | TOKOS NYEREGIDOM | 2386 | 1
75 | R |  | TPEABO200X32 | 3195000521 | TOKOS NYEREGIDOM | 2673 | 1
75 | R |  | TPEABO200X40 | 3195000527 | TOKOS NYEREGIDOM | 4766 | 1
75 | R |  | TPEABO200X63 | 3195000531 | TOKOS NYEREGIDOM | 7147 | 1
75 | R |  | TPEABO200X90 | 3195000536 | TOKOS NYEREGIDOM | 9468 | 1
75 | R |  | TPEABO250X110 | 3195000540 | TOKOS NYEREGIDOM | 15979 | 1
75 | R |  | TPEABO250X20 | 3195000510 | TOKOS NYEREGIDOM | 2209 | 1
75 | R |  | TPEABO250X25 | 3195000516 | TOKOS NYEREGIDOM | 2386 | 1
75 | R |  | TPEABO250X32 | 3195000522 | TOKOS NYEREGIDOM | 2557 | 1
75 | R |  | TPEABO250X40 | 3195000901 | TOKOS NYEREGIDOM | 5756 | 1
75 | R |  | TPEABO250X50 | 3195000902 | TOKOS NYEREGIDOM | 7279 | 1
75 | R |  | TPEABO250X63 | 3195000532 | TOKOS NYEREGIDOM | 7207 | 1
75 | R |  | TPEABO250X90 | 3195000537 | TOKOS NYEREGIDOM | 9468 | 1
75 | R |  | TPEABO315X20 | 3195000903 | TOKOS NYEREGIDOM | 2209 | 1
75 | R |  | TPEABO315X32 | 3195000904 | TOKOS NYEREGIDOM | 2557 | 1
75 | R |  | TPEABO315X63 | 3195000533 | TOKOS NYEREGIDOM | 7207 | 1
75 | R |  | TPEABO315X90 | 3195000538 | TOKOS NYEREGIDOM | 9468 | 1
75 | R |  | TPEABO315X110 | 3195000541 | TOKOS NYEREGIDOM | 15979 | 1
TOKOS 90 FOKOS KÖNYÖKÖK
75 |  |  | TPEW020X90 | 3195000617 | TOKOS KÖNYÖK 90F | 2386 | 1
75 |  |  | TPEW025X90 | 3195000542 | TOKOS KÖNYÖK 90F | 2386 | 1
75 |  |  | TPEW032X90 | 3195000543 | TOKOS KÖNYÖK 90F | 2446 | 1
75 |  |  | TPEW040X90 | 3195000618 | TOKOS KÖNYÖK 90F | 3662 | 1
75 |  |  | TPEW050X90 | 3195000544 | TOKOS KÖNYÖK 90F | 5643 | 1
75 |  |  | TPEW063X90 | 3195000545 | TOKOS KÖNYÖK 90F | 7551 | 1
75 |  |  | TPEW075X90 | 3195000953 | TOKOS KÖNYÖK 90F | 13306 | 1
75 |  |  | TPEW090X90 | 3195000546 | TOKOS KÖNYÖK 90F | 16151 | 1
75 |  |  | TPEW110X90 | 3195000547 | TOKOS KÖNYÖK 90F | 18884 | 1
TOKOS HEG.TOLDATOK
75 |  |  | TPEPETO020 | 3195000548 | TOKOS HEG.TOLDAT | 2098 | 1
75 |  |  | TPEPETO025 | 3195000549 | TOKOS HEG.TOLDAT | 2269 | 1
75 |  |  | TPEPETO032 | 3195000550 | TOKOS HEG.TOLDAT | 2386 | 1
75 |  |  | TPEPETO040 | 3195000551 | TOKOS HEG.TOLDAT | 2789 | 1
75 |  |  | TPEPETO063 | 3195000552 | TOKOS HEG.TOLDAT | 5643 | 1
75 |  |  | TPEPETO090 | 3195000553 | TOKOS HEG.TOLDAT | 10229 | 1
75 |  |  | TPEPETO110 | 3195000554 | TOKOS HEG.TOLDAT | 11505 | 1
TOKOS HEG.TOLDATOK HOSSZITOTT
75 |  |  | TPEPETOH063V | 3195000935 | TOKOS HOSSZITOTT HEGTOLDAT | 6771 | 1
75 |  |  | TPEPETOH090V | 3195000936 | TOKOS HOSSZITOTT HEGTOLDAT | 9934 | 1
75 |  |  | TPEPETOH110V | 3195000937 | TOKOS HOSSZITOTT HEGTOLDAT | 11174 | 1
75 |  |  | TPEPETOH125V | 3195000938 | TOKOS HOSSZITOTT HEGTOLDAT | 16590 | 1
TOKOS 180°-OS NADRÁGELEM TALAJSZONDÁHOZ
75 |  |  | TMU40/32/32 | 3195003056 | TOKOS 180F NADRGELEM | 11633 | 1
75 |  |  | TMU-O40/32/32 | 3195003057 | MENETES VÉG NADRÁGELEMHEZ | 5376 | 1
75 |  |  | TMU+O40/32/32 | 3195003058 | TOKOS 180F NADRGELEM KOMPLETT | 19970 | 1
EGYÉB TERMÉKEK
PVC VÉDŐCSŐ
1B |  |  | PVC110X2/2M-S | 3196002140 | TOK.KOEX PVC CSŐ 110X2X2000MM | 5443 | 1
|  | GUMI ÁTMENETI KÖTŐELEMEK |  |  |  |  | db/egységcsomag
83 |  |  | XAC63/50W4 | 3195001101 | GUMISZÜKITÖ A53-63C:40-50B:90 | 13253 | 1
83 |  |  | XAC92/56W4 | 3195001102 | GUMISZÜKITÖ A:82-92C:48-56B:80 | 20951 | 1
83 |  |  | XAC92/68W4 | 3195001127 | GUMISZÜKITÖ A:82-92C:60-68B:80 | 21633 | 1
83 |  |  | XAC122/56W4 | 3195001103 | GUMISZÜKITÖ A:110-122C:48-56B:100 | 25521 | 1
83 |  |  | XAC122/68W4 | 3195001104 | GUMISZÜKITÖ A:110-122C:60-68B:100 | 29611 | 1
83 |  |  | XAC115/90W4 | 3195001106 | GUMISZÜKITÖ A:100-115C:75-90B:90 | 16510 | 1
83 |  |  | XAC122/95W4 | 3195001107 | GUMISZÜKITÖ A:100-122C:80-95B:100 | 22871 | 1
83 |  |  | XAC136/115 | 3195001236 | GUMISZÜKITÖ A:121-136C:100-115B:100 | 22871 | 1
83 |  |  | XAC145/125W4 | 3195001108 | GUMISZÜKITÖ A:130-145C:110-125B:120 | 29082 | 1
83 |  |  | XAC160/136W4 | 3195001109 | GUMISZÜKITÖ A:144-160C:121-136B:120 | 38018 | 1
83 |  |  | XAC160/122W4 | 3195001137 | GUMISZÜKITÖ A:144-160C:110-122B:120 | 29913 | 1
83 |  |  | XAC170/125W4 | 3195001111 | GUMISZÜKITÖ A:155-170C:110-125B:120 | 34989 | 1
83 |  |  | XAC192/160W4 | 3195001112 | GUMISZÜKITÖ A:170-192C:144-160B:150 | 41350 | 1
83 |  |  | XAC192/136W4 | 3195001113 | GUMISZÜKITÖ A:170-192C:121-136B:150 | 41350 | 1
83 |  |  | XAC200/180 | 3195001238 | GUMISZÜKITÖ A:180-200C:160-180B:150 | 41654 | 1
83 |  |  | XAC210/115 | 3195001239 | GUMISZÜKITÖ A:185-210C:100-115B:150 | 40864 | 1
83 |  |  | XAC235/136W4 | 3195001115 | GUMISZÜKITÖ A:210-235C:121-136B:150 | 46423 | 1
83 |  |  | XAC235/160W4 | 3195001116 | GUMISZÜKITÖ A:210-235C:144-160B:150 | 50284 | 1
83 |  |  | XAC235/192 | 3195001241 | GUMISZÜKITÖ A:210-235C:170-192B:150 | 61872 | 1
83 |  |  | XAC265/160 | 3195001246 | GUMISZÜKITÖ A:240-265C:144-160B:150 | 66569 | 1
83 |  |  | XAC265/192 | 3195001245 | GUMISZÜKITÖ A:240-265C:170-192B:150 | 68915 | 1
83 |  |  | XAC290/160 | 3195001247 | GUMISZÜKITÖ A:265-290C:144-160B:150 | 80654 | 1
83 |  |  | XAC285/205 | 3195001248 | GUMISZÜKITÖ A:260-285C:180-205B:150 | 66190 | 1
83 |  |  | XAC290/260 | 3195001249 | GUMISZÜKITÖ A:265-290C:235-260B:150 | 83003 | 1
83 |  |  | XAC320/160 | 3195001250 | GUMISZÜKITÖ A:295-320C:144-160B:150 | 79973 | 1
83 |  |  | XAC320/190 | 3195001251 | GUMISZÜKITÖ A:295-320C:170-192B:150 | 158622 | 1
83 |  |  | XSB110-115TOLDO | 3195001958 | GUMI CSÖOLDÓ,A:100-115mm,B=120mm | 38925 | 1
83 |  |  | XSB110-125TOLDO | 3195001959 | GUMI CSÖTOLDÓ,A:110-125mm,B=120mm | 46500 | 1
83 |  |  | XSB120-137TOLDO | 3195001960 | GUMI CSÖTOLDÓ,A:120-137mm,B=120mm | 49077 | 1
83 |  |  | XSB125-150TOLDO | 3195001961 | GUMI CSÖTOLDÓ,A:125-150mm,B=120mm | 54450 | 1
83 |  |  | XSB140-165TOLDO | 3195001962 | GUMI CSÖTOLDÓ,A:140-165mm,B=120mm | 52557 | 1
83 |  |  | XSB150-175TOLDO | 3195001963 | GUMI CSÖTOLDÓ,A:150-175mm,B=120mm | 54603 | 1
83 |  |  | XSB160-182TOLDO | 3195001486 | GUMI CSÖTOLDÓ,A:160-182mm,B=120mm | 57556 | 1
83 |  |  | XSB175-200TOLDO | 3195001487 | GUMI CSÖTOLDÓ,A:175-200mm,B=150mm | 58238 | 1
83 |  |  | XSB190-215TOLDO | 3195001964 | GUMI CSÖTOLDÓ,A:190-215mm,B=150mm | 76563 | 1
83 |  |  | XSB200-225TOLDO | 3195001488 | GUMI CSÖTOLDÓ,A:200-225mm,B=150mm | 94590 | 1
83 |  |  | XSB225-250TOLDO | 3195001489 | GUMI CSÖTOLDÓ,A:225-250mm,B=150mm | 71962 | 1
83 |  |  | XSB250-275TOLDO | 3195001490 | GUMI CSÖTOLDÓ,A:250-275mm,B=150mm | 81336 | 1
83 |  |  | XSB265-290TOLDO | 3195001965 | GUMI CSÖTOLDÓ,A:265-290mm,B=150mm | 89665 | 1
83 |  |  | XSB285-310TOLDO | 3195001966 | GUMI CSÖTOLDÓ,A:285-310mm,B=190mm | 106327 | 1
83 |  |  | XSB295-320TOLDO | 3195001967 | GUMI CSÖTOLDÓ,A:295-320mm,B=190mm | 101254 | 1
83 |  |  | XSB305-335TOLDO | 3195001968 | GUMI CSÖTOLDÓ,A:305-335mm,B=190mm | 119882 | 1
83 |  |  | XSB320-345TOLDO | 3195001969 | GUMI CSÖTOLDÓ,A:320-345mm,B=190mm | 133210 | 1
83 |  |  | XSB340-360TOLDO | 3195001970 | GUMI CSÖTOLDÓ,A:340-360mm,B=190mm | 138892 | 1
83 |  |  | XSB355-385TOLDO | 3195001971 | GUMI CSÖTOLDÓ,A:355-385mm,B=190mm | 158052 | 1
83 |  |  | XSB385-410TOLDO | 3195001972 | GUMI CSÖTOLDÓ,A:385-410mm,B=190mm | 158204 | 1
83 |  |  | XDR65W4 | 3195001091 | GUMI CSÖTOLDÓ A:50-65 B:90 | 15525 | 1
83 |  |  | XDR85 | 3195001231 | GUMI CSÖTOLDÓ A:78-85 B:80 | 18326 | 1
83 |  |  | XDR95W4 | 3195001092 | GUMI CSÖTOLDÓ A:80-95 B:100 | 19236 | 1
83 |  |  | XDR115W4 | 3195001093 | GUMI CSÖTOLDÓ A:100-115 B:100 | 19613 | 1
83 |  |  | XDR125W4 | 3195001094 | GUMI CSÖTOLDÓ A:110-125 B:100 | 21659 | 1
83 |  |  | XDR135W4 | 3195001095 | GUMI CSÖTOLDÓ A:120-135 B:120 | 22490 | 1
83 |  |  | XDR150W4 | 3195001096 | GUMI CSÖTOLDÓ A:135-150 B:120 | 28174 | 1
83 |  |  | XDR165W4 | 3195001097 | GUMI CSÖTOLDÓ A:150-165 B:120 | 27489 | 1
83 |  |  | XDR175W4 | 3195001098 | GUMI CSÖTOLDÓ A:160-175 B:120 | 32940 | 1
83 |  |  | XDR185 | 3195001232 | GUMI CSÖTOLDÓ A:170-185 B:120 | 35748 | 1
83 |  |  | XDR195 | 3195001233 | GUMI CSÖTOLDÓ A:180-195 B:120 | 37335 | 1
83 |  |  | XDR215W4 | 3195001099 | GUMI CSÖTOLDÓ A:200-215 B:150 | 39227 | 1
83 |  |  | XDR225 | 3195001234 | GUMI CSÖTOLDÓ A:210-225 B:150 | 40515 | 1
83 |  |  | XDR250 | 3195001235 | GUMI CSÖTOLDÓ A:235-250 B:150 | 44000 | 1
83 |  |  | XDR275EXTRA | 3195001100 | GUMI CSÖTOLDÓ A:260-275 B:150 | 44607 | 1
83 |  |  | XST36W4 | 3195001954 | GUMI VÉGELZÁRÓ A:28-36 | 9939 | 1
83 |  |  | XST45W4 | 3195001955 | GUMI VÉGELZÁRÓ A:37-45 | 9218 | 1
83 |  |  | XST50W4 | 3195001956 | GUMI VÉGELZÁRÓ A:43-50 | 9922 | 1
83 |  |  | XST68W4 | 3195001957 | GUMI VÉGELZÁRÓ A:58-68 | 12233 | 1
83 |  |  | XST100W4 | 3195001117 | GUMI VÉGELZÁRÓ A:90-100 | 18350 | 1
83 |  |  | XST114W4 | 3195001118 | GUMI VÉGELZÁRÓ A:105-114 | 14367 | 1
A gumi anyaga öregedésálló EPDM kaucsuk (max. 95°C).
(Olajszármazékokhoz NBR anyagú rendelhető, külön áron.)
A bilincsek W4 anyagból (CrNi 18/10) készülnek.
|  | JELZŐSZALAGOK |  |  |  | Listaár Ft/m | m/tekercs
83 |  |  | VIZ-JELSZALAG | 3195004156 | VÍZ JELÖLŐSZALAG | 101 | 350
83 |  |  | GAZ-JELSZALAG | 3195004154 | GAZ-JELOLOSZALAG | 101 | 350
83 |  |  | HIR-JELSZALAG | 3195004155 | HÍRKÖZLŐ JELÖLŐ- SZALAG | 101 | 350
83 |  |  | KOZMU-JELSZALAG | 3195004157 | """KÖZMÜÉPITÉS""JELÖLŐSZALAG" | 101 | 350
|  | CSŐ ÉS IDOMKÖTÉSEKHEZ SEGÉDANYAGOK |  |  |  | Listaár Ft/db
83 |  |  | VINILFIXTUBUS | 3195000383 | VINILFIX TUBUSOS RAGASZTÓ 125 GR. | 5580 | 1
26 |  |  | KENOSZAPPAN | 3195000435 | KENOSZAPPAN 38 %-OS 1KG-OS | 2672 | 15
RADOPRESS univerzális fűtési és hideg-melegvizes rendszer
EN ISO 21003 SZABVÁNY SZERINT PEX-AL-PEX CSŐ
2 CSŐOSZTÁLY 70 °C TERVEZÉSI HŐMÉRSÉKLET 10 BAR ÜZEMI NYOMÁS
4 CSŐOSZTÁLY 20-60 °C TERVEZÉSI HŐMÉRSÉKLET 10 BAR ÜZEMI NYOMÁS
|  | 5 CSŐOSZTÁLY 20-80 °C TERVEZÉSI HŐMÉRSÉKLET 10 BAR ÜZEMI NYOMÁS |  |  |  | Listaár Ft/m | m/tekercs/szál
CSÖVEK
23 |  |  | RP16x2-200_U | 3196003847 | PEX-ALU-PEX CSÖ 16X2/200M | 578 | 200
23 |  |  | RP18x2-200 | 3196001865 | PEX-ALU-PEX CSÖ 18X2/200M | 738 | 200
23 |  |  | RP20x2-100_U | 3196003863 | PEX-ALU-PEX CSÖ 20X2/100M | 818 | 100
23 |  |  | RP26x3-100_U | 3196003865 | PEX-ALU-PEX CSÖ 26X3/100M | 1625 | 100
23 |  |  | RP32x3-50_U | 3196003867 | PEX-ALU-PEX CSÖ 32X3/50M | 2467 | 50
23 |  |  | RP16x2-5_U | 3196003898 | PEX-ALU-PEX CSÖ 16X2/5M | 791 | 5
23 |  |  | RP18x2-5 | 3196001866 | PEX-ALU-PEX CSÖ 18X2/5M | 971 | 5
23 |  |  | RP20x2-5_U | 3196003899 | PEX-ALU-PEX CSÖ 20X2/5M | 1068 | 5
23 |  |  | RP26x3-5_U | 3196003901 | PEX-ALU-PEX CSÖ 26X3/5M | 1915 | 5
23 |  |  | RP32x3-5_U | 3196003904 | PEX-ALU-PEX CSÖ 32X3/5M | 2902 | 5
79 |  |  | RP40x3,5-5 | 3195003032 | PEX-ALU-PEX CSÖ 40X3,5/5M | 6519 | 5
79 |  |  | RP50x4-5 | 3195003033 | PEX-ALU-PEX CSÖ 50X4/5M | 13895 | 5
79 |  |  | RP63x4,5-5 | 3195002666 | PEX-ALU-PEX PIPE 63X4,5/5M | 22109 | 5
EN ISO 21003 SZABVÁNY SZERINT PE-RT-AL-PE-RT CSŐ
2 CSŐOSZTÁLY 70 °C TERVEZÉSI HŐMÉRSÉKLET 10 BAR ÜZEMI NYOMÁS
|  | 4 CSŐOSZTÁLY 20-60 °C TERVEZÉSI HŐMÉRSÉKLET 10 BAR ÜZEMI NYOMÁS |  |  |  | Listaár Ft/m | m/tekercs/szál
23 |  |  | RP16x2-200PERT_U | 3196003848 | PE-RT-ALU-PE-RT CSÖ 16X2/200M | 540 | 200
23 |  |  | RP18x2-200PERT | 3196001876 | PE-RT-ALU-PE-RT CSÖ 18X2/200M | 702 | 200
23 |  |  | RP20x2-100PERT_U | 3196003864 | PE-RT-ALU-PE-RT CSÖ 20X2/100M | 777 | 100
23 |  |  | RP26x3-100PERT_U | 3196003866 | PE-RT-ALU-PE-RT CSÖ 26X3/100M | 1537 | 100
23 |  |  | RP32x3-50PERT_U | 3196003868 | PE-RT-ALU-PE-RT CSÖ 32X3/50M | 2252 | 50
23 |  |  | RP16x2-5PERT | 3196001872 | PE-RT-ALU-PE-RT CSÖ 16X2/5M | 746 | 5
23 |  |  | RP18x2-5PERT | 3196004004 | PE-RT-AL-PE-RT cső 18x2 mm/5m | 920 | 5
23 |  |  | RP20x2-5PERT | 3196001873 | PE-RT-ALU-PE-RT CSÖ 20X2/5M | 1017 | 5
23 |  |  | RP26x3-5PERT | 3196001875 | PE-RT-ALU-PE-RT CSÖ 26X3/5M | 1802 | 5
23 |  |  | RP32X3-5PERT_U | 3196003905 | PE-RT-ALU-PE-RT CSÖ 32X3/5M | 2759 | 5
[6 empty] | Listaár Ft/m | m/tekercs/szál
ELŐSZIGETELT PEX-ALU-PEX CSŐ
0L |  |  | RP16X2-50-I-B_U | 3196003907 | ELÖSZIGETELT PEX-ALU-PEX CSÖ KÉK 50M | 1118 | 50
0L |  |  | RP16X2-50-I-R_U | 3196003908 | ELÖSZIGETELT PEX-ALU-PEX CSÖ PIROS 50M | 1118 | 50
0L |  |  | RP18x2-50-IPL-B | 3196003404 | ELÖSZIGETELT PEX-ALU-PEX CSÖ KÉK 50M | 1287 | 50
0L |  |  | RP18x2-50-IPL-R | 3196003405 | ELÖSZIGETELT PEX-ALU-PEX CSÖ PIROS 50M | 1287 | 50
0L |  |  | RP20X2-50-I-B_U | 3196003909 | ELÖSZIGETELT PEX-ALU-PEX CSÖ KÉK 50M | 1462 | 50
0L |  |  | RP20X2-50-I-R_U | 3196003910 | ELÖSZIGETELT PEX-ALU-PEX CSÖ PIROS 50M | 1462 | 50
0L |  |  | RP26X3-50-I-B_U | 3196003911 | ELÖSZIGETELT PEX-ALU-PEX CSÖ KÉK 50M | 2398 | 50
0L |  |  | RP26X3-50-I-R_U | 3196003912 | ELÖSZIGETELT PEX-ALU-PEX CSÖ PIROS 50M | 2398 | 50
0L |  |  | RP32X3-50-I-B_U | 3196003913 | ELÖSZIGETELT PEX-ALU-PEX CSÖ KÉK 50M | 3351 | 50
0L |  |  | RP32X3-50-I-R_U | 3196003914 | ELÖSZIGETELT PEX-ALU-PEX CSÖ PIROS 50M | 3351 | 50
0L |  |  | RP16X2-25-IPL-B | 3196003499 | ELÖSZIGETELT PEX-ALU-PEX CSÖ KÉK 25M | 1118 | 25
0L |  |  | RP16X2-25-I-R_U | 3196003930 | ELÖSZIGETELT PEX-ALU-PEX CSÖ PIROS 25M | 1118 | 25
0L |  |  | RP18x2-25-IPL-B | 3196003501 | ELÖSZIGETELT PEX-ALU-PEX CSÖ KÉK 25M | 1287 | 25
0L |  |  | RP18x2-25-IPL-R | 3196003502 | ELÖSZIGETELT PEX-ALU-PEX CSÖ PIROS 25M | 1287 | 25
0L |  |  | RP20X2-25-I-B_U | 3196003931 | ELÖSZIGETELT PEX-ALU-PEX CSÖ KÉK 25M | 1462 | 25
0L |  |  | RP20X2-25-I-R_U | 3196003932 | ELÖSZIGETELT PEX-ALU-PEX CSÖ PIROS 25M | 1462 | 25
0L |  |  | RP26X3-25-I-B_U | 3196003933 | ELÖSZIGETELT PEX-ALU-PEX CSÖ KÉK 25M | 2398 | 25
0L |  |  | RP26X3-25-I-R_U | 3196003934 | ELÖSZIGETELT PEX-ALU-PEX CSÖ PIROS 25M | 2398 | 25
0L |  |  | RP32X3-25-I-B_U | 3196003935 | ELÖSZIGETELT PEX-ALU-PEX CSÖ KÉK 25M | 3351 | 25
0L |  |  | RP32X3-25-I-R_U | 3196003936 | ELÖSZIGETELT PEX-ALU-PEX CSÖ PIROS 25M | 3351 | 25
ELŐSZIGETELT PERT-ALU-PERT CSŐ
0L |  |  | RP16X2-50PERT-IB_U | 3196003920 | ELÖSZIGETELT PERT-ALU-PERT CSÖ KÉK 50M | 1118 | 50
0L |  |  | RP16X2-50PERT-IR_U | 3196003921 | ELÖSZIGETELT PERT-ALU-PERT CSÖ PIROS 50M | 1118 | 50
0L |  |  | RP18X2-50PERT-IPLB | 3196003443 | ELÖSZIGETELT PERT-ALU-PERT CSÖ KÉK 50M | 1287 | 50
0L |  |  | RP18X2-50PERT-IPLR | 3196003444 | ELÖSZIGETELT PERT-ALU-PERT CSÖ PIROS 50M | 1287 | 50
0L |  |  | RP20X2-50PERT-IB_U | 3196003922 | ELÖSZIGETELT PERT-ALU-PERT CSÖ KÉK 50M | 1462 | 50
0L |  |  | RP20X2-50PERT-IR_U | 3196003923 | ELÖSZIGETELT PERT-ALU-PERT CSÖ PIROS 50M | 1462 | 50
0L |  |  | RP26X3-50PERT-IB_U | 3196003924 | ELÖSZIGETELT PERT-ALU-PERT CSÖ KÉK 50M | 2398 | 50
0L |  |  | RP26X3-50PERT-IR_U | 3196003925 | ELÖSZIGETELT PERT-ALU-PERT CSÖ PIROS 50M | 2398 | 50
0L |  |  | RP32X3-50PERT-IB_U | 3196003926 | ELÖSZIGETELT PERT-ALU-PERT CSÖ KÉK 50M | 3351 | 50
0L |  |  | RP32X3-50PERT-IR_U | 3196003927 | ELÖSZIGETELT PERT-ALU-PERT CSÖ PIROS 50M | 3351 | 50
0L |  |  | RP16X2-25PERT-IB_U | 3196003937 | ELÖSZIGETELT PERT-ALU-PERT CSÖ KÉK 25M | 1118 | 25
0L |  |  | RP16X2-25PERT-IR_U | 3196003938 | ELÖSZIGETELT PERT-ALU-PERT CSÖ PIROS 25M | 1118 | 25
0L |  |  | RP18X2-25PERT-IPLB | 3196003511 | ELÖSZIGETELT PERT-ALU-PERT CSÖ KÉK 25M | 1285 | 25
0L |  |  | RP18X2-25PERT-IPLR | 3196003512 | ELÖSZIGETELT PERT-ALU-PERT CSÖ PIROS 25M | 1285 | 25
0L |  |  | RP20X2-25PERT-IB_U | 3196003939 | ELÖSZIGETELT PERT-ALU-PERT CSÖ KÉK 25M | 1462 | 25
0L |  |  | RP20X2-25PERT-IR_U | 3196003940 | ELÖSZIGETELT PERT-ALU-PERT CSÖ PIROS 25M | 1462 | 25
0L |  |  | RP26X3-25PERT-IB_U | 3196003941 | ELÖSZIGETELT PERT-ALU-PERT CSÖ KÉK 25M | 2398 | 25
0L |  |  | RP26X3-25PERT-IR_U | 3196003942 | ELÖSZIGETELT PERT-ALU-PERT CSÖ PIROS 25M | 2398 | 25
0L |  |  | RP32X3-25PERT-IB_U | 3196003943 | ELÖSZIGETELT PERT-ALU-PERT CSÖ KÉK 25M | 3351 | 25
0L |  |  | RP32X3-25PERT-IR_U | 3196003944 | ELÖSZIGETELT PERT-ALU-PERT CSÖ PIROS 25M | 3351 | 25
|  | PE VÉDŐCSŐ |  |  |  | Listaár Ft/m | m/tekercs/szál
0M |  |  | RP-PROT16-50R | 3195003134 | PE BORDÁS VÉDÖCSÖ 25/20 MM, 50 M, PIROS | 266 | 50
0M |  |  | RP-PROT16-50B | 3195003135 | PE BORDÁS VÉDÖCSÖ 25/20 MM, 50 M, KÉK | 266 | 50
0M |  |  | RP-PROT16-50BK | 3195003136 | PE BORDÁS VÉDÖCSÖ 25/20 MM, 50 M, FEKETE | 266 | 50
0M |  |  | RP-PROT20-50R | 3195003137 | PE BORDÁS VÉDÖCSÖ 28,5/23 MM, 50 M, PIROS | 306 | 50
0M |  |  | RP-PROT20-50B | 3195003138 | PE BORDÁS VÉDÖCSÖ 28,5/23 MM, 50 M, KÉK | 306 | 50
0M |  |  | RP-PROT20-50BK | 3195003139 | PE BORDÁS VÉDÖCSÖ 28,5/23 MM, 50 M, FEKETE | 306 | 50
0M |  |  | RP-PROT26-50R | 3195003140 | PE BORDÁS VÉDÖCSÖ 34,5/29 MM, 50 M, PIROS | 480 | 50
0M |  |  | RP-PROT26-50B | 3195003141 | PE BORDÁS VÉDÖCSÖ 34,5/29 MM, 50 M, KÉK | 480 | 50
0M |  |  | RP-PROT26-50BK | 3195003142 | PE BORDÁS VÉDÖCSÖ 34,5/29 MM, 50 M, FEKETE | 480 | 50
|  | PRÉSIDOMOK |  |  |  | Listaár Ft/db | db/egységcsomag
RÉZ TOLDÓ
0D |  |  | RPT-M16 | 1533000035 | PRESSZ TOLDÓ | 1499 | 10
0D |  |  | RP-M18 | 3195002446 | PRESSZ TOLDÓ | 1831 | 10
0D |  |  | RPT-M20 | 1533000037 | PRESSZ TOLDÓ | 2043 | 10
0D |  |  | RP-M26 | 3195002448 | PRESSZ TOLDÓ | 2515 | 5
0D |  |  | RPT-M32 | 1533000044 | PRESSZ TOLDÓ | 3962 | 5
0D |  |  | RPT-M40 | 1533000047 | PRESSZ TOLDÓ | 7364 | 5
0D |  |  | RP-M50 | 3195002451 | PRESSZ TOLDÓ | 12133 | 5
0D |  |  | RP-M63 | 3195002452 | PRESSZ TOLDÓ | 27246 | 2
RÉZ SZŰKÍTŐ
0D |  |  | RP-R18/16DV | 3195006001 | PRESSZ SZÜKÍTÖ | 1860 | 10
0D |  |  | RP-R20/16DV | 3195006002 | PRESSZ SZÜKÍTÖ | 1828 | 10
0D |  |  | RP-R20/18DV | 3195006003 | PRESSZ SZÜKÍTÖ | 1875 | 10
0D |  |  | RP-R26/16DV | 3195006004 | PRESSZ SZÜKÍTÖ | 2353 | 5
0D |  |  | RP-R26/18 | 3195002530 | PRESSZ SZÜKÍTÖ | 2333 | 5
0D |  |  | RP-R26/20DV | 3195006006 | PRESSZ SZÜKÍTÖ | 2353 | 5
0D |  |  | RP-R32/16DV | 3195006007 | PRESSZ SZÜKÍTÖ | 4053 | 5
0D |  |  | RP-R32/18 | 3195002527 | PRESSZ SZÜKÍTÖ | 3930 | 5
0D |  |  | RP-R32/20DV | 3195006009 | PRESSZ SZÜKÍTÖ | 3962 | 5
0D |  |  | RP-R32/26DV | 3195006010 | PRESSZ SZÜKÍTÖ | 3962 | 5
0D |  |  | RP-R40/26 | 3195002461 | PRESSZ SZÜKÍTÖ | 7365 | 5
0D |  |  | RPT-R40/32 | 1533000046 | PRESSZ SZÜKÍTÖ | 7511 | 5
0D |  |  | RP-R50/26 | 3195002463 | PRESSZ SZÜKÍTÖ | 12774 | 2
0D |  |  | RPT-R50/32 | 1533000048 | PRESSZ SZÜKÍTÖ | 12564 | 2
0D |  |  | RPT-R50/40 | 1533000049 | PRESSZ SZÜKÍTÖ | 12810 | 2
0D |  |  | RP-R63/26 | 3195002466 | PRESSZ SZÜKÍTÖ | 19337 | 2
0D |  |  | RP-R63/32 | 3195002545 | PRESSZ SZÜKÍTÖ | 19628 | 2
0D |  |  | RPT-R63/40 | 1533000051 | PRESSZ SZÜKÍTÖ | 28442 | 2
0D |  |  | RPT-R63/50 | 1533000052 | PRESSZ SZÜKÍTÖ | 32244 | 2
RÉZ 90°-OS KÖNYÖK
0D |  |  | RPT-W16/90 | 1533000159 | PRESSZ KÖNYÖK 90 FOKOS | 1725 | 10
0D |  |  | RP-W18/90 | 3195002343 | PRESSZ KÖNYÖK 90 FOKOS | 2671 | 10
0D |  |  | RPT-W20/90 | 1533000160 | PRESSZ KÖNYÖK 90 FOKOS | 2333 | 10
0D |  |  | RPT-W26/90 | 1533000161 | PRESSZ KÖNYÖK 90 FOKOS | 3357 | 5
0D |  |  | RPT-W32/90 | 1533000162 | PRESSZ KÖNYÖK 90 FOKOS | 4590 | 5
0D |  |  | RPT-W40/90 | 1533000163 | PRESSZ KÖNYÖK 90 FOKOS | 9315 | 5
0D |  |  | RPT-W50/90 | 1533000164 | PRESSZ KÖNYÖK 90 FOKOS | 16397 | 2
0D |  |  | RP-W63/90 | 3195002349 | PRESSZ KÖNYÖK 90 FOKOS | 28125 | 2
RÉZ 45°-OS KÖNYÖK
0D | R |  | RPT-W32/45 | 1533000176 | PRESSZ KÖNYÖK 45 FOKOS | 6801 | 5
0D | R |  | RPT-W40/45 | 1533000177 | PRESSZ KÖNYÖK 45 FOKOS | 10459 | 5
0D | R |  | RPT-W50/45 | 1533000178 | PRESSZ KÖNYÖK 45 FOKOS | 17883 | 2
0D | R |  | RPT-W63/45 | 1533000179 | PRESSZ KÖNYÖK 45 FOKOS | 47105 | 2
RÉZ EGÁL T-IDOM
0D |  |  | RPT-T16 | 1533000064 | PRESSZ EGÁL T-IDOM | 2394 | 10
0D |  |  | RP-T18 | 3195002405 | PRESSZ EGÁL T-IDOM | 3544 | 10
0D |  |  | RPT-T20 | 1533000067 | PRESSZ EGÁL T-IDOM | 3149 | 10
0D |  |  | RPT-T26 | 1533000008 | PRESSZ EGÁL T-IDOM | 4689 | 5
0D |  |  | RPT-T32 | 1533000083 | PRESSZ EGÁL T-IDOM | 6307 | 5
0D |  |  | RPT-T40 | 1533000091 | PRESSZ EGÁL T-IDOM | 9665 | 5
0D |  |  | RPT-T50 | 1533000098 | PRESSZ EGÁL T-IDOM | 22142 | 2
0D |  |  | RPT-T63 | 1533000101 | PRESSZ EGÁL T-IDOM | 50463 | 2
RÉZ SZŰKÍTETT T-IDOM
0D |  |  | RP-T16/18/16DV | 3195006017 | PRESSZ SZÜKÍTETT T-IDOM | 3561 | 10
0D |  |  | RP-T16/20/16DV | 3195006018 | PRESSZ SZÜKÍTETT T-IDOM | 3532 | 10
0D |  |  | RP-T18/16/16DV | 3195006019 | PRESSZ SZÜKÍTETT T-IDOM | 3555 | 10
0D |  |  | RP-T18/16/18DV | 3195006020 | PRESSZ SZÜKÍTETT T-IDOM | 3592 | 10
0D |  |  | RPT-T20/16/16 | 1533000066 | PRESSZ SZÜKÍTETT T-IDOM | 3298 | 10
0D |  |  | RP-T20/16/18DV | 3195006021 | PRESSZ SZÜKÍTETT T-IDOM | 3710 | 10
0D |  |  | RPT-T20/16/20 | 1533000006 | PRESSZ SZÜKÍTETT T-IDOM | 3017 | 10
0D |  |  | RP-T20/18/18DV | 3195006022 | PRESSZ SZÜKÍTETT T-IDOM | 3710 | 10
0D |  |  | RP-T20/18/20DV | 3195006023 | PRESSZ SZÜKÍTETT T-IDOM | 3710 | 10
0D |  |  | RP-T20/20/16DV | 3195006024 | PRESSZ SZÜKÍTETT T-IDOM | 3532 | 10
0D |  |  | RP-T20/26/20DV | 3195006025 | PRESSZ SZÜKÍTETT T-IDOM | 4689 | 5
0D |  |  | RP-T26/16/20DV | 3195006026 | PRESSZ SZÜKÍTETT T-IDOM | 4689 | 5
0D |  |  | RPT-T26/16/26 | 1533000070 | PRESSZ SZÜKÍTETT T-IDOM | 4681 | 5
0D |  |  | RP-T26/18/18 | 3195002548 | PRESSZ SZÜKÍTETT T-IDOM | 4865 | 5
0D |  |  | RP-T26/18/26 | 3195002415 | PRESSZ SZÜKÍTETT T-IDOM | 5256 | 5
0D |  |  | RP-T26/20/16DV | 3195006029 | PRESSZ SZÜKÍTETT T-IDOM | 4689 | 5
0D |  |  | RP-T26/20/20DV | 3195006030 | PRESSZ SZÜKÍTETT T-IDOM | 4689 | 5
0D |  |  | RP-T26/20/26DV | 3195006031 | PRESSZ SZÜKÍTETT T-IDOM | 4689 | 5
0D |  |  | RP-T26/26/16DV | 3195006032 | PRESSZ SZÜKÍTETT T-IDOM | 4689 | 5
0D |  |  | RP-T26/26/20DV | 3195006033 | PRESSZ SZÜKÍTETT T-IDOM | 4689 | 5
0D |  |  | RPT-T26/32/26 | 1533000076 | PRESSZ SZÜKÍTETT T-IDOM | 5359 | 6
0D |  |  | RP-T32/16/32DV | 3195006034 | PRESSZ SZÜKÍTETT T-IDOM | 6543 | 5
0D |  |  | RP-T32/18/32 | 3195002549 | PRESSZ SZÜKÍTETT T-IDOM | 7072 | 5
0D |  |  | RP-T32/20/26DV | 3195006036 | PRESSZ SZÜKÍTETT T-IDOM | 6543 | 5
0D |  |  | RP-T32/20/32DV | 3195006037 | PRESSZ SZÜKÍTETT T-IDOM | 6543 | 5
0D |  |  | RP-T32/26/26DV | 3195006038 | PRESSZ SZÜKÍTETT T-IDOM | 6479 | 5
0D |  |  | RPT-T32/26/32 | 1533000081 | PRESSZ SZÜKÍTETT T-IDOM | 6543 | 5
0D |  |  | RP-T32/32/26DV | 3195006040 | PRESSZ SZÜKÍTETT T-IDOM | 6479 | 5
0D |  |  | RP-T40/26/32 | 3195002439 | PRESSZ SZÜKÍTETT T-IDOM | 10641 | 5
0D |  |  | RPT-T40/20/40 | X | PRESSZ SZÜKÍTETT T-IDOM |  | 9575
0D |  |  | RPT-T40/26/40 | 1533000086 | PRESSZ SZÜKÍTETT T-IDOM | 11703 | 5
0D |  |  | RPT-T40/32/32 | 1533000087 | PRESSZ SZÜKÍTETT T-IDOM | 11703 | 5
0D |  |  | RPT-T40/32/40 | 1533000088 | PRESSZ SZÜKÍTETT T-IDOM | 11703 | 5
0D |  |  | RP-T40/40/26 | 3195002440 | PRESSZ SZÜKÍTETT T-IDOM | 10641 | 5
0D |  |  | RP-T40/40/32 | 3195002441 | PRESSZ SZÜKÍTETT T-IDOM | 11703 | 5
0D |  |  | RPT-T50/26/50 | 1533000092 | PRESSZ SZÜKÍTETT T-IDOM | 22571 | 2
0D |  |  | RPT-T50/32/50 | 1533000093 | PRESSZ SZÜKÍTETT T-IDOM | 22571 | 2
0D |  |  | RPT-T50/40/40 | 1533000094 | PRESSZ SZÜKÍTETT T-IDOM | 21504 | 2
0D |  |  | RP-T50/40/50 | 3195002423 | PRESSZ SZÜKÍTETT T-IDOM | 23099 | 2
0D |  |  | RPT-T50/50/32 | 1533000096 | PRESSZ SZÜKÍTETT T-IDOM | 21931 | 2
0D |  |  | RPT-T50/50/40 | 1533000097 | PRESSZ SZÜKÍTETT T-IDOM | 22353 | 2
0D |  |  | RPT-T63/40/63 | 1533000099 | PRESSZ SZÜKÍTETT T-IDOM | 53054 | 2
0D |  |  | RPT-T63/50/63 | 1533000100 | PRESSZ SZÜKÍTETT T-IDOM | 49799 | 2
RÉZ VÉGELZÁRÓ
0D | R |  | RP-END16DV | 3195006041 | PRESSZ VÉGELZÁRÓ | 2027 | 10
0D | R |  | RP-END18 | 3195002553 | PRESSZ VÉGELZÁRÓ | 2007 | 10
0D | R |  | RP-END20DV | 3195006043 | PRESSZ VÉGELZÁRÓ | 2435 | 10
0D | R |  | RP-END26DV | 3195006044 | PRESSZ VÉGELZÁRÓ | 3709 | 10
0D | R |  | RP-END32DV | 3195006045 | PRESSZ VÉGELZÁRÓ | 4523 | 10
0D | R |  | RPT-END40 | 1533000062 | PRESSZ VÉGELZÁRÓ | 6188 | 10
0D | R |  | RP-END50 | 3195002554 | PRESSZ VÉGELZÁRÓ | 10648 | 2
0D | R |  | RP-END63 | 3195005997 | PRESSZ VÉGELZÁRÓ | 16013 | 2
RÉZ KÜLSŐMENETES CSATLAKOZÓ
0D |  |  | RPT-UAG16/1/2 | 1533000125 | PRESSZ KÜLSÖMENETES CSATLAKOZÓ | 1243 | 10
0D |  |  | RPT-UAG16/3/4 | 1533000126 | PRESSZ KÜLSÖMENETES CSATLAKOZÓ | 1447 | 11
0D |  |  | RP-UAG18/1/2 | 3195002477 | PRESSZ KÜLSÖMENETES CSATLAKOZÓ | 1607 | 10
0D |  |  | RP-UAG18/3/4 | 3195002478 | PRESSZ KÜLSÖMENETES CSATLAKOZÓ | 2209 | 10
0D |  |  | RPT-UAG20/1/2 | 1533000127 | PRESSZ KÜLSÖMENETES CSATLAKOZÓ | 1407 | 10
0D |  |  | RPT-UAG20/3/4 | 1533000128 | PRESSZ KÜLSÖMENETES CSATLAKOZÓ | 1632 | 10
0D |  |  | RPT-UAG26/3/4 | 1533000129 | PRESSZ KÜLSÖMENETES CSATLAKOZÓ | 3278 | 5
0D |  |  | RPT-UAG26/1 | 1533000130 | PRESSZ KÜLSÖMENETES CSATLAKOZÓ | 3452 | 5
0D |  |  | RPT-UAG32/1 | 1533000131 | PRESSZ KÜLSÖMENETES CSATLAKOZÓ | 4113 | 5
0D |  |  | RPT-UAG32/5/4 | 1533000132 | PRESSZ BELSÖMENETES CSATLAKOZÓ | 4842 | 5
0D |  |  | RPT-UAG40/1 | 1533000133 | PRESSZ BELSÖMENETES CSATLAKOZÓ | 6198 | 5
0D |  |  | RPT-UAG40/5/4 | 1533000134 | PRESSZ BELSÖMENETES CSATLAKOZÓ | 7383 | 5
0D |  |  | RPT-UAG50/6/4 | 1533000135 | PRESSZ BELSÖMENETES CSATLAKOZÓ | 15972 | 2
0D |  |  | RP-UAG63/2 | 3195002488 | PRESSZ BELSÖMENETES CSATLAKOZÓ | 25196 | 2
RÉZ BELSŐMENETES CSATLAKOZÓ
0D |  |  | RPT-UIG16/1/2 | 1533000137 | PRESSZ BELSÖMENETES CSATLAKOZÓ | 1393 | 10
0D |  |  | RP-UIG18/1/2 | 3195002555 | PRESSZ BELSÖMENETES CSATLAKOZÓ | 1685 | 10
0D |  |  | RP-UIG20/1/2 | 3195002490 | PRESSZ BELSÖMENETES CSATLAKOZÓ | 1542 | 10
0D |  |  | RPT-UIG20/3/4 | 1533000139 | PRESSZ BELSÖMENETES CSATLAKOZÓ | 1992 | 10
0D |  |  | RPT-UIG26/3/4 | 1533000140 | PRESSZ BELSÖMENETES CSATLAKOZÓ | 3869 | 5
0D |  |  | RPT-UIG26/1 | 1533000141 | PRESSZ BELSÖMENETES CSATLAKOZÓ | 3955 | 5
0D |  |  | RPT-UIG32/1 | 1533000142 | PRESSZ BELSÖMENETES CSATLAKOZÓ | 4310 | 5
0D |  |  | RP-UIG32/5/4DV | 3195006056 | PRESSZ BELSÖMENETES CSATLAKOZÓ | 5801 | 5
0D |  |  | RP-UIG40/1 | 3195002496 | PRESSZ BELSÖMENETES CSATLAKOZÓ | 6387 | 5
0D |  |  | RP-UIG40/5/4 | 3195002497 | PRESSZ BELSÖMENETES CSATLAKOZÓ | 6929 | 5
0D |  |  | RP-UIG50/6/4 | 3195002556 | PRESSZ BELSÖMENETES CSATLAKOZÓ | 16182 | 2
0D |  |  | RPT-UIG63/2 | 1533000147 | PRESSZ BELSÖMENETES CSATLAKOZÓ | 26076 | 2
RÉZ KÜLSŐMENETES 90°-OS KÖNYÖK
0D |  |  | RP-UWA16/1/2DV | 3195006057 | PRESSZ KÜLSÖMENETES KÖNYÖK | 2252 | 10
0D |  |  | RP-UWA18/1/2DV | 3195006058 | PRESSZ KÜLSÖMENETES KÖNYÖK | 2616 | 10
0D |  |  | RP-UWA20/1/2DV | 3195006059 | PRESSZ KÜLSÖMENETES KÖNYÖK | 2351 | 10
0D |  |  | RP-UWA20/3/4DV | 3195006060 | PRESSZ KÜLSÖMENETES KÖNYÖK | 2459 | 10
0D |  |  | RP-UWA26/3/4 | 3195002366 | PRESSZ KÜLSÖMENETES KÖNYÖK | 3605 | 5
0D |  |  | RPT-UWA26/1 | 1533000170 | PRESSZ KÜLSÖMENETES KÖNYÖK | 3599 | 6
0D |  |  | RPT-UWA32/1 | 1533000171 | PRESSZ KÜLSÖMENETES KÖNYÖK | 5192 | 5
0D |  |  | RPT-UWA40/5/4 | 1533000172 | PRESSZ KÜLSÖMENETES KÖNYÖK | 9399 | 5
RÈZ KÖNYÖK FÈLHOLLANDI
0D |  |  | RP-UPWI16/3/4DV | 3195006063 | PRESSZ KÖNYÖK FÉLHOLLANDI | 3401 | 10
0D |  |  | RP-UPWI18/3/4 | 3195003326 | PRESSZ KÖNYÖK FÉLHOLLANDI | 3193 | 10
0D |  |  | RP-UPWI20/3/4DV | 3195006065 | PRESSZ KÖNYÖK FÉLHOLLANDI | 6994 | 10
RÉZ BELSŐMENETES 90°-OS KÖNYÖK
0D |  |  | RP-UWI16/1/2DV | 3195006066 | PRESSZ BELSÖMENETES KÖNYÖK | 2326 | 10
0D |  |  | RP-UWI18/1/2 | 3195002370 | PRESSZ BELSÖMENETES KÖNYÖK | 2640 | 10
0D |  |  | RP-UWI20/1/2DV | 3195006068 | PRESSZ BELSÖMENETES KÖNYÖK | 2494 | 10
0D |  |  | RP-UWI20/3/4DV | 3195006069 | PRESSZ BELSÖMENETES KÖNYÖK | 3315 | 10
0D |  |  | RP-UWI26/3/4DV | 3195006070 | PRESSZ BELSÖMENETES KÖNYÖK | 3880 | 5
0D |  |  | RPT-UWI26/1 | 1533000184 | PRESSZ BELSÖMENETES KÖNYÖK | 3757 | 6
0D |  |  | RP-UWI32/1 | 3195002374 | PRESSZ BELSÖMENETES KÖNYÖK | 6040 | 5
0D |  |  | RPT-UWI40/5/4 | 1533000186 | PRESSZ BELSÖMENETES KÖNYÖK | 10713 | 5
RÉZ KÜLSŐMENETES T-IDOM
0D |  |  | RP-TA16/1/2DV | 3195006072 | PRESSZ-KÜLSÖMENETES T-IDOM | 3298 | 10
0D |  |  | RP-TA18/1/2 | 3195002558 | PRESSZ-KÜLSÖMENETES T-IDOM | 3705 | 10
0D |  |  | RP-TA20/1/2DV | 3195006074 | PRESSZ-KÜLSÖMENETES T-IDOM | 3520 | 10
0D |  |  | RP-TA20/3/4DV | 3195006075 | PRESSZ-KÜLSÖMENETES T-IDOM | 4461 | 10
0D |  |  | RP-TA26/1/2DV | 3195006076 | PRESSZ-KÜLSÖMENETES T-IDOM | 4711 | 5
0D |  |  | RPT-TA26/3/4 | 1533000106 | PRESSZ-KÜLSÖMENETES T-IDOM | 4758 | 5
0D |  |  | RP-TA26/1 | 3195002389 | PRESSZ-KÜLSÖMENETES T-IDOM | 5046 | 5
0D |  |  | RP-TA32/3/4DV | 3195006079 | PRESSZ-KÜLSÖMENETES T-IDOM | 5751 | 5
0D |  |  | RP-TA32/1DV | 3195006080 | PRESSZ-KÜLSÖMENETES T-IDOM | 5751 | 5
0D |  |  | RPT-TA40/1 | 1533000110 | PRESSZ-KÜLSÖMENETES T-IDOM | 9690 | 6
0D | R |  | RP-TA40/5/4 | 3195002392 | PRESSZ-KÜLSÖMENETES T-IDOM | 8749 | 5
0D | R |  | RPT-TA50/5/4 | 1533000111 |  | 21504 | 2
0D | R |  | RP-TA63/2 | 3195002560 | PRESSZ-KÜLSÖMENETES T-IDOM | 34574 | 2
RÉZ BELSŐMENETES T-IDOM
0D |  |  | RP-TI16/1/2DV | 3195006081 | PRESSZ-BELSÖMENETES T-IDOM | 3462 | 10
0D |  |  | RP-TI18/1/2 | 3195002561 | PRESSZ-BELSÖMENETES T-IDOM | 3547 | 10
0D |  |  | RP-TI20/1/2DV | 3195006083 | PRESSZ-BELSÖMENETES T-IDOM | 3572 | 10
0D |  |  | RP-TI20/3/4DV | 3195006084 | PRESSZ-BELSÖMENETES T-IDOM | 5270 | 10
0D |  |  | RPT-TI26/1/2 | 1533000116 | PRESSZ-BELSÖMENETES T-IDOM | 4891 | 5
0D |  |  | RPT-TI26/3/4 | 1533000117 | PRESSZ-BELSÖMENETES T-IDOM | 5630 | 5
0D |  |  | RP-TI32/1DV | 3195006087 | PRESSZ-BELSÖMENETES T-IDOM | 6698 | 5
0D |  |  | RP-TI32/1/2DV | 3195006088 | PRESSZ-BELSÖMENETES T-IDOM | 6619 | 5
0D | R |  | RP-TI32/3/4DV | 3195006089 | PRESSZ-BELSÖMENETES T-IDOM | 6619 | 5
0D | R |  | RPT-TI40/1 | 1533000121 | PRESSZ-BELSÖMENETES T-IDOM | 11257 | 5
0D | R |  | RPT-TI40/5/4 | 1533000122 | PRESSZ-BELSÖMENETES T-IDOM | 9980 | 5
0D | R |  | RPT-TI50/5/4 | 1533000123 | PRESSZ-BELSÖMENETES T-IDOM | 25196 | 2
0D | R |  | RPT-TI50/6/4 | 1533000124 | PRESSZ-BELSÖMENETES T-IDOM | 26835 | 2
0D | R |  | RP-TI63/2 | 3195002403 | PRESSZ-BELSÖMENETES T-IDOM | 38087 | 2
RÉZ FÉLHOLLANDI
0D |  |  | RPT-UPV16/1/2 | X | PRESSZ-BELSÖMENETES T-IDOM |  | 1478
0D |  |  | RP-UPV16/1DV | 3195006092 | PRESSZ FÉLHOLLANDI TÖMÍTÉSSEL | 2924 | 10
0D |  |  | RP-UPV16/3/4DV | 3195006091 | PRESSZ FÉLHOLLANDI TÖMÍTÉSSEL | 2818 | 10
0D |  |  | RPT-UPV20/1/2 | 1533000150 | PRESSZ-BELSÖMENETES T-IDOM | 1623 | 11
0D |  |  | RP-UPV20/3/4DV | 3195006093 | PRESSZ FÉLHOLLANDI TÖMÍTÉSSEL | 2395 | 12
0D |  |  | RP-UPV20/1DV | 3195006094 | PRESSZ FÉLHOLLANDI TÖMÍTÉSSEL | 3182 | 13
0D |  |  | RPT-UPV26/3/4 | 1533000153 | PRESSZ-BELSÖMENETES T-IDOM | 3170 | 14
0D |  |  | RP-UPV26/1 | 3195002501 | PRESSZ FÉLHOLLANDI TÖMÍTÉSSEL | 3387 | 15
0D | R |  | RP-UPV26/5/4DV | 3195006096 | PRESSZ FÉLHOLLANDI TÖMÍTÉSSEL | 4418 | 5
0D | R |  | RP-UPV32/5/4DV | 3195006097 | PRESSZ FÉLHOLLANDI TÖMÍTÉSSEL | 4816 | 5
0D | R |  | RP-UPV32/6/4DV | 3195006098 | PRESSZ FÉLHOLLANDI TÖMÍTÉSSEL | 5045 | 5
0D | R |  | RPT-UPV40/5/4 | 1533000157 | PRESSZ FÉLHOLLANDI TÖMÍTÉSSEL | 7225 | 5
0D | R |  | RPT-UPV40/6/4 | 1533000158 | PRESSZ FÉLHOLLANDI TÖMÍTÉSSEL | 9183 | 5
0D | R |  | RP-UPV40/2 | 3195002567 | PRESSZ FÉLHOLLANDI TÖMÍTÉSSEL | 7819 | 5
0D | R |  | RP-UPV50/6/4 | 3195002506 | PRESSZ FÉLHOLLANDI TÖMÍTÉSSEL | 15001 | 2
0D | R |  | RP-UPV50/2 | 3195002568 | PRESSZ FÉLHOLLANDI TÖMÍTÉSSEL | 18223 | 2
RÉZ HOLLANDI
0D | R |  | RP-VK16DV | 3195006099 | PRESSZ HOLLANDI TÖMÍTÉSSEL | 5156 | 10
0D | R |  | RP-VK20DV | 3195006100 | PRESSZ HOLLANDI TÖMÍTÉSSEL | 5614 | 10
0D | R |  | RP-VK26DV | 3195006101 | PRESSZ HOLLANDI TÖMÍTÉSSEL | 7697 | 5
0D | R |  | RP-VK32DV | 3195006102 | PRESSZ HOLLANDI TÖMÍTÉSSEL | 10281 | 5
0D | R |  | RP-VK40 | 3195002569 | PRESSZ HOLLANDI TÖMÍTÉSSEL | 13068 | 5
0D | R |  | RP-VK50 | 3195002570 | PRESSZ HOLLANDI TÖMÍTÉSSEL | 19030 | 2
RÉZ TALPAS ÁTFOLYÓS FALIKORONG
0D | R |  | RP-AAD16/16DV | 3195006103 | PRESSZ TALPAS ÁTFOLYÓS FALIKORONG | 10107 | 10
0D | R |  | RP-AAD20/20DV | 3195006104 | PRESSZ TALPAS ÁTFOLYÓS FALIKORONG | 10107 | 10
RÉZ TALPAS RÖVID FALIKORONG
0D |  |  | RPT-AAE16/1/2 | 1533000189 | PRESSZ TALPAS RÖVID FALIKORONG 52 MM | 2547 | 10
0D |  |  | RP-AAE18/1/2 | 3195002351 | PRESSZ TALPAS RÖVID FALIKORONG 52 MM | 3184 | 10
0D |  |  | RPT-AAE20/1/2 | 1533000190 | PRESSZ TALPAS RÖVID FALIKORONG 52 MM | 2453 | 10
0D |  |  | RP-AAE20/3/4DV | 3195006109 | PRESSZ TALPAS RÖVID FALIKORONG 52 MM | 4027 | 10
0D |  |  | RP-AAE26/3/4 | 3195002354 | PRESSZ TALPAS RÖVID FALIKORONG 52 MM | 4086 | 5
RÉZ TALPAS HOSSZÚ FALIKORONG
0D |  |  | RPT-AAE16/1/2/78 | 1533000187 | PRESSZ TALPAS HOSSZÚ FALIKORONG 78 MM | 3440 | 5
0D |  |  | RPT-AAE20/1/2/78 | 1533000188 | PRESSZ TALPAS HOSSZÚ FALIKORONG 78 MM | 3694 | 5
ZAJCSILLAPÍTÓ BURKOLAT FALIKORONGHOZ
0D |  |  | RPT-SSE1 | 1533000003 | GUMI ZAJSZIGETELŐ FALIKORONGHOZ 1/2" - 52 MM | 2045 | 5
0D |  |  | RPT-SSE3 | 1533000004 | GUMI ZAJSZIGETELŐ FALIKORONGHOZ 1/2" - 78 MM | 2708 | 5
MENETES VAKDUGÓ NYOMÁSPRÓBÁHOZ
97 |  |  | PPVAKDUGO1/2CPNYI | 3297440618 | PPR MENETES NYOMÁSPRÓBA DUGÓ PIROS | 264 | 10
97 |  |  | PPVAKDUGO1/2CKNYI | 3297440617 | PPR MENETES NYOMÁSPRÓBA DUGÓ KÉK | 264 | 10
FALIKORONG RÖGZÍTŐ LEMEZ
0D | R |  | RPT-DH73/153 | 1533000023 | RÖGZÍTŐ LEMEZ SÍK, 73, 80, 100, 153 MM TENGELYTÁV | 4150 | 1
0D | R |  | RPT-DH73/153BR | 1533000024 | RÖGZÍTŐ LEMEZ KALAP, 73, 80, 100, 153 MM TENGELYTÁV | 6820 | 1
0D | R |  | RPT-DHBR | 1533000025 | RÖGZÍTŐ LEMEZ KALAP, EGY FALIKORONGHOZ | 2742 | 2
SZERELT FALIKORONG
0D |  |  | RP-WALP16/1/2DV | 3195006111 | PRESSZ SZERELT FALIKORONG | 7412 | 2
CSATLAKOZÓ KÖNYÖK FALSíK MÖGÖTTI WC TARTÁLYHOZ
0D | R |  | RP-SP16DV | 3195006114 | PRESSZ CSATL. KÖNYÖK FALSÍK MÖG. WC TART. | 4310 | 10
0D |  |  | RP-SP18 | 3195002533 | PRESSZ CSATL. KÖNYÖK FALSÍK MÖG. WC TART. | 4239 | 10
CSATLAKOZÓ T-IDOM FALSíK MÖGÖTTI WC TARTÁLYHOZ
0D | R |  | RP-SP16/16DV | 3195006116 | PRESSZ CSATL. T-IDOM FALSÍK MÖG. WC TART. | 4934 | 10
0D | R |  | RP-SP20/20DV | 3195006117 | PRESSZ CSATL. T-IDOM FALSÍK MÖG. WC TART. | 5049 | 10
CSATLAKOZÓ DOBOZ
0D | R |  | RP-BOX16/230 | 3195002575 | RAD. CSATLAKOZÓ DOBOZ FALBA EPS | 17301 | 1
RÉZ RADIÁTORBEKÖTŐ KÖNYÖK
0D |  |  | RPT-HKW16/300 | 1533000033 | PRESSZ RADIÁTORBEKÖTÖ KÖNYÖK 300 MM | 4447 | 2
0D | R |  | RP-HKW18/300 | 3195002515 | PRESSZ RADIÁTORBEKÖTÖ KÖNYÖK 300 MM | 5639 | 2
0D |  |  | RPT-HKW20/300 | 1533000034 | PRESSZ RADIÁTORBEKÖTÖ KÖNYÖK 300 MM | 5707 | 2
0D | R |  | RP-HKW16/1100 | 3195002517 | PRESSZ RADIÁTORBEKÖTÖ KÖNYÖK 1100 MM | 7462 | 2
0D | R |  | RP-HKW18/1100 | 3195002536 | PRESSZ RADIÁTORBEKÖTÖ KÖNYÖK 1100 MM | 7462 | 2
0D | R |  | RP-HKW20/1100 | 3195002537 | PRESSZ RADIÁTORBEKÖTÖ KÖNYÖK 1100 MM | 7462 | 2
RÉZ RADIÁTORBEKÖTŐ T-IDOM
0D | R |  | RP-HKT16/300 | 3195002538 | PRESSZ RADIÁTORBEKÖTÖ T-IDOM 300 MM | 6578 | 2
0D | R |  | RP-HKT18/300 | 3195002512 | PRESSZ RADIÁTORBEKÖTÖ T-IDOM 300 MM | 6578 | 2
0D | R |  | RP-HKT20/300 | 3195002513 | PRESSZ RADIÁTORBEKÖTÖ T-IDOM 300 MM | 6578 | 2
0D | R |  | RP-HKT16/1100 | 3195002539 | PRESSZ RADIÁTORBEKÖTÖ T-IDOM 1100 MM | 8898 | 2
0D | R |  | RP-HKT18/1100 | 3195002540 | PRESSZ RADIÁTORBEKÖTÖ T-IDOM 1100 MM | 8898 | 2
0D | R |  | RP-HKT20/1100 | 3195002541 | PRESSZ RADIÁTORBEKÖTÖ T-IDOM 1100 MM | 8898 | 2
FALSZEGÉLY CSATLAKOZÓ
0D | R |  | RP-SO16 | 3195002518 | PRESSZ FALSZEGÉLY CSATLAKOZÓ | 12161 | 1
0D | R |  | RP-SO20 | 3195002519 | PRESSZ FALSZEGÉLY CSATLAKOZÓ | 12161 | 1
BEKÖTŐÍV FALSZEGÉLYCSATLAKOZÓHOZ
0D | R |  | RP-SO15 | 3195003366 | BEKÖTÖÍV FALSZEGÉLY CSATLAKOZÓHOZ | 6606 | 2
KERESZTEZŐ T-IDOM
0D | R |  | RP-NOCT-16 | 3195003316 | PRESSZ KERESZTEZŐ T-IDOM | 12104 | 1
SZIGETELŐ DOBOZ KERESZTEZŐ T-IDOMHOZ
0D | R |  | RP-INOCT-16 | 3195003317 | SZIGETELÖ DOBOZ KERESZTEZÖ T-IDOMHOZ | 1448 | 1
GÖMBCSAP FŰTÉSHEZ (PIROS KAR)
0D |  |  | RPT-BVL16RE | 1533000001 | PRESSZES GÖMBCSAP FŰTÉSHEZ | 5455 | 12
0D |  |  | RPT-BVL20RE | 1533000054 | PRESSZES GÖMBCSAP FŰTÉSHEZ | 5858 | 13
0D |  |  | RPT-BVL26RE | 1533000056 | PRESSZES GÖMBCSAP FŰTÉSHEZ | 7260 | 14
GÖMBCSAP IVÓVÍZHEZ (ZÖLD KAR)
0D |  |  | RPT-BVL16GR | 1533000002 | PRESSZES GÖMBCSAP IVÓVÍZHEZ | 6233 | 10
0D |  |  | RPT-BVL20GR | 1533000055 | PRESSZES GÖMBCSAP IVÓVÍZHEZ | 7067 | 11
0D |  |  | RPT-BVL26GR | 1533000057 | PRESSZES GÖMBCSAP IVÓVÍZHEZ | 8753 | 12
TARTALÉK PRÉSGYŰRŰ RÉZ IDOMHOZ
0D | R |  | RPT-PH16 | 1533000026 | PRESSZ ROZSDAMENTES PRÉSGYÜRÜ | 329 | 10
0D | R |  | RPT-PH20 | 1533000027 | PRESSZ ROZSDAMENTES PRÉSGYÜRÜ | 414 | 10
0D | R |  | RP-PH18 | 3195002543 | PRESSZ ROZSDAMENTES PRÉSGYÜRÜ | 414 | 10
0D | R |  | RPT-PH26 | 1533000028 | PRESSZ ROZSDAMENTES PRÉSGYÜRÜ | 620 | 5
0D | R |  | RPT-PH32 | 1533000029 | PRESSZ ROZSDAMENTES PRÉSGYÜRÜ | 708 | 5
0D | R |  | RPT-PH40 | 1533000030 | PRESSZ ROZSDAMENTES PRÉSGYÜRÜ | 1456 | 5
0D | R |  | RPT-PH50 | 1533000031 | PRESSZ ROZSDAMENTES PRÉSGYÜRÜ | 1861 | 2
0D | R |  | RPT-PH63 | 1533000032 | PRESSZ ROZSDAMENTES PRÉSGYÜRÜ | 4447 | 2
R
TARTALÉK O-GYŰRŰ RÉZ IDOMHOZ
0D | R |  | RP-O18 | 3195003329 | PRESSZ TARTALÉK O-GYÜRÜ | 119 | 10
EUROKÓNUSZOS CSATLAKOZÓK
0D |  |  | RP-KVA16/3/4 | 3195002523 | EUROKÓNUSZOS CSATLAKOZÓ | 1046 | 10
0D |  |  | FT-KVA18/3/4 | 3195002524 | EUROKÓNUSZOS CSATLAKOZÓ | 1136 | 10
0D |  |  | RP-KVA20/3/4 | 3195002525 | EUROKÓNUSZOS CSATLAKOZÓ | 1046 | 10
GOLYÓSCSAP KÉSZLET BEÉPÍTETT HŐMÉRŐVEL 1”
2K | R |  | RP-KHT-1 | 3195003345 | GÖMBCSAP KÉSZLET HÖMÉRÖVEL KÉK ÉS PIROS | 19175 | 2
A készlet 2 db, egy piros és egy kék golyóscsapot tartalmaz tömítésekkel.
OSZTÓ-GYŰJTŐ TOLDÓ
2K | R |  | RP-MEX-1 | 3195003348 | OSZTÓ-GYÜJTÖ ÖSZEKÖTÖ | 6277 | 1
MENETES VAKDUGÓ OSZTÓ-GYÛJTÔHÖZ 3/4”
2K | R |  | RP-BP3/4 | 3195003363 | MENETES VAKDUGÓ OSZTÓ-GYÜJTÖHÖZ 3/4 KM | 1568 | 1
HŐSZIGETELÉS OSZTÓ-GYÛJTŐHÖZ
2K | R |  | RP-MI-6 | 3195003347 | HÖSZIGETELÖ KÉSZLET OSZTÓ-GYÜJTÖHÖZ | 25245 | 1
ELOSZTÓ SZEKRÉNY-FALON KÍVÜLI
2K |  |  | SF-WEK0 | 3195003168 | OSZTÓ SZEKRÉNY FALON KÍVÜLI 2-3 KÖR | 40470 | 1
2K |  |  | SF-WEK1 | 3195002581 | OSZTÓ SZEKRÉNY FALON KÍVÜLI 4-5 KÖR | 43903 | 1
2K |  |  | SF-WEK2 | 3195002582 | OSZTÓ SZEKRÉNY FALON KÍVÜLI 6-10 KÖR | 53417 | 1
2K |  |  | SF-WEK3 | 3195002583 | OSZTÓ SZEKRÉNY FALON KÍVÜLI 11-12 KÖR | 63799 | 1
OSZTÓGYŰJTŐ SZEKRÉNY-FAL MÖGÉ SZERELHETŐ
2K |  |  | FT-VK1 | 3195002608 | OSZTÓ SZEKRÉNY FALSÍK MÖGÉ 2-3 KÖR | 36458 | 1
2K |  |  | FT-VK2 | 3195002609 | OSZTÓ SZEKRÉNY FALSÍK MÖGÉ 4-6 KÖR | 43126 | 1
2K |  |  | FT-VK3 | 3195002610 | OSZTÓ SZEKRÉNY FAL MÖGÉ 7-10 (2-6)* KÖR | 59478 | 1
2K |  |  | FT-VK4 | 3195005572 | OSZTÓ SZEKR. FAL MÖGÉ 11-12 (7-10)* KÖR | 60918 | 1
* (körszámok keverő egységgel együtt)
SZERSZÁMOK
VEZETÉKES PRÉSGÉP, 230V
0N |  |  | ROMAX-AC-ECO-BASIC | 3195005917 | ROTHENBERGER VEZETÉKES PRÉSGÉP 230V | 485488 | 1
KÉZI PRÉS
0N |  |  | RE-ECOPRESS | 3195002645 | REMS KÉZI PRÉSSZERSZÁM 16-26 MM | 89837 | 1
PRÉSFEJEK TH PROFIL
0N |  |  | RE-PRESSZ16P | 3195005905 | PRÉSPOFA TH PROFIL | 49288 | 1
0N | R |  | RE-PRESSZ18P | 3195005906 | PRÉSPOFA TH PROFIL | 49288 | 1
0N |  |  | RE-PRESSZ20P | 3195005907 | PRÉSPOFA TH PROFIL | 49288 | 1
0N |  |  | RE-PRESSZ26P | 3195005908 | PRÉSPOFA TH PROFIL | 51692 | 1
0N |  |  | RE-PRESSZ32P | 3195005909 | PRÉSPOFA TH PROFIL | 56501 | 1
0N |  |  | RE-PRESSZ40P | 3195005910 | PRÉSPOFA TH PROFIL | 62511 | 1
0N |  |  | RE-PRESSZ50P | 3195005911 | PRÉSPOFA TH PROFIL | 167098 | 1
0N | R |  | RE-PRESSZ63P | 3195007507 | PRÉSPOFA TH PROFIL | 179119 | 1
KALIBRÁLÓ
0N | R |  | RP-EK16 | 3195002613 | KALIBRÁLÓ | 20685 | 1
0N | R |  | RP-EK18 | 3195002614 | KALIBRÁLÓ | 20870 | 1
0N | R |  | RP-EK20 | 3195002615 | KALIBRÁLÓ | 20806 | 1
0N | R |  | RP-EK26 | 3195002646 | KALIBRÁLÓ | 21437 | 1
0N | R |  | RP-EK32 | 3195002616 | KALIBRÁLÓ | 25729 | 1
0N | R |  | RP-EK40 | 3195002617 | KALIBRÁLÓ | 27877 | 1
0N | R |  | RP-EK50 | 3195002618 | KALIBRÁLÓ | 30911 | 1
0N | R |  | RP-EK63 | 3195002619 | KALIBRÁLÓ | 40350 | 1
HÁROMÁGÚ KALIBRÁLÓ
0N | R |  | PRO-CAL16-26 | 3195005859 | HÁROM ÁGÚ KALIBRÁLÓ 16-20-26 | 28884 | 1
NÉGYÁGÚ KALIBRÁLÓ
0N |  |  | RP-EK16/26 | 3195004445 | NÉGYÁGÚ KALIBRÁLÓ | 7670 | 1
CSŐVÁGÓ
0N | R |  | PRO-CUT16-26 | 3195005860 | CSERÉLHETÖ PENGÉS CSÖVÁGÓ 16-26 | 27308 | 1
0N | R |  | PRO-CUT2 | 3195005863 | TARTALÉK PENGE CSÖVÁGÓHOZ | 4864 | 1
VÁGÓ OLLÓ
97 |  |  | VAGOOLLOD35 | 3195003019 | VAGO OLLO D35MM-IG | 4547 | 1
KÜLSŐ HAJLÍTÓ RUGÓ
0N | R |  | RP-BFA16 | 3195002620 | KÜLSÖ HAJLíTÓ RUGÓ | 15449 | 1
0N | R |  | RP-BFA18 | 3195002647 | KÜLSÖ HAJLíTÓ RUGÓ | 13655 | 1
0N | R |  | RP-BFA20 | 3195002648 | KÜLSÖ HAJLíTÓ RUGÓ | 15449 | 1
0N | R |  | RP-BFA26 | 3195002623 | KÜLSÖ HAJLíTÓ RUGÓ | 27887 | 1
BELSŐ HAJLÍTÓ RUGÓ
0N | R |  | RP-BFI16 | 3195002624 | BELSÖ HAJLíTÓ RUGÓ | 12504 | 1
0N | R |  | RP-BFI18 | 3195002621 | BELSÖ HAJLíTÓ RUGÓ | 11047 | 1
0N | R |  | RP-BFI20 | 3195002622 | BELSÖ HAJLíTÓ RUGÓ | 12504 | 1
0N | R |  | RP-BFI26 | 3195002625 | BELSÖ HAJLíTÓ RUGÓ | 21339 | 1
RÖGZÍTÉS
CSŐ RÖGZÍTŐ HOROG
0M |  |  | SI-HAK60 | 3195002675 | SZIMPLA CSŐ RÖGZÍTŐ HOROG PADLÓRA, Ø32 MM-IG | 9562 | 50
0M |  |  | SI-DUOHAK60 | 3195002676 | DUPLA CSŐ RÖGZÍTŐ HOROG PADLÓRA Ø32 MM-IG | 10743 | 50
RADOPRESS WATT - PADLÓFŰTÉS, FAL- ÉS MENNYEZET FŰTÉS-HŰTÉS
PE-RT PADLÓFŰTÉSCSŐ, OXIGÉN DIFFÚZIÓ MENTES - 4-ES CSŐOSZTÁLY, 6 BAR, 60°C
95 |  |  | FT-R16-300 | 3196004201 | PERT-EVOH-PERT 16X2 PADLÓFÜTÉSCSÖ 300M | 466 | 300
95 |  |  | FT-R16-400 | 3196004190 | PERT-EVOH-PERT 16X2 PADLÓFÜTÉSCSÖ 400M | 466 | 300
95 |  |  | FT-R16-500 | 3196004191 | PERT-EVOH-PERT 16X2 PADLÓFÜTÉSCSÖ 400M | 466 | 300
95 |  |  | FT-R17-300 | 3196004195 | PERT-EVOH-PERT 17X2 PADLÓFÜTÉSCSÖ 300M | 483 | 300
95 |  |  | FT-R17-400 | 3196004196 | PERT-EVOH-PERT 17X2 PADLÓFÜTÉSCSÖ 400M | 483 | 300
95 |  |  | FT-R18-300 | 3196004173 | PERT-EVOH-PERT 18X2 PADLÓFÜTÉSCSÖ 300M | 500 | 300
95 |  |  | FT-R18-400 | 3196004174 | PERT-EVOH-PERT 18X2 PADLÓFÜTÉSCSÖ 400M | 500 | 300
95 |  |  | FT-R20-300 | 3196004179 | PERT-EVOH-PERT 20X2 PADLÓFÜTÉSCSÖ 300M | 528 | 240
PE-RT-AL-PE-RT PADLÓFŰTÉSCSŐ, OXIGÉN DIFFÚZIÓ MENTES - 4-ES CSŐOSZTÁLY, 6 BAR, 60°C
2J |  |  | PLUFH16X2PERT-200 | 3196003306 | PERT-ALU-PERT PADLÓFÜTÉSCSÖ 200M | 529 | 200
2J |  |  | PLUFH16X2PERT-400 | 3196003359 | PERT-ALU-PERT PADLÓFÜTÉSCSÖ 400M | 543 | 400
RÖGZÍTŐ SÍN
1I |  |  | WH-FR16/2M | 3195004851 | RÖGZÍTÖ SÍN 16-OS CSÖHÖZ | 1896 | 16
RÖGZÍTŐ TÜSKE SÍNHEZ
[6 empty] | Listaár Ft/csom. | db /csomag
1I | R |  | FT-NADEL | 3195004852 | RÖGZÍTÖTÜSKE SÍNHEZ | 21063 | 500
PADLÓFŰTÉSI RENDSZERLEMEZ
0E | R |  | FT-NOPPLA10 | 3195005563 | PADLÓFÜTÉS RENDSZERLEMEZ 10-ES CSÖHÖZ | 140633 | 10m2
10mm-es csőhöz
Listaár Ft/tek.
0E |  |  | FT-ROLLE+ | 3195002677 | PADLÓFÜTÉS RENDSZERLEMEZ EPS 100 30 MM | 41540 | 10m2
Listaár Ft/M2
0E |  |  | FT-NOPPLA16 | 3195007187 | PADLÓFÜTÉS POGÁCSÁS RENDSZERLEMEZ 80X140 CM | 5054 | 1,12 m2
14-17 MM CSŐHÖZ
DILATÁCIÓS SZEGÉLYSZALAG
Listaár Ft/tek.
0E |  |  | FT-RAND16KF | 3195002976 | DILAT. SZALAG PE FÓLIÁVAL ÉS RAG. SÁVVAL 25 M | 9862 | 25m
RÖGZÍTŐ TÜSKE
Listaár Ft/dob.
0E |  |  | FT-TACKNAD-600 | 3195006485 | RÖGZÍTÖ TÜSKE EPS RENDSZERLEMEZHEZ | 16643 | 600
|  | ÍVRÖGZÍTŐ |  |  |  | Listaár Ft/db.
0M |  |  | FT-IV18 | 3195004263 | ÍVRÖGZÍTÖ | 1283 | 1
0M |  |  | FT-IV20 | 3195004264 | ÍVRÖGZÍTÖ | 1283 | 1
RÖGZÍTŐ SZERSZÁM
0N |  |  | FT-TACKGERAT | 3195002612 | TÜZÖGÉP PADLOFÜTÉSHEZ | 188029 | 1
SZIVATTYÚS KEVERŐEGYSÉG PADLÓFŰTÉSHEZ
2K |  |  | FT-RST/F | 3195005461 | SZIVATTYÚS KEVERÖEGYSÉG TERMOSZT. SZELEPPEL | 281031 | 1
Szivattyúval, 2 utú szeleppel, hőm. Korlátozóval 20-70°C
FAL/MENNYEZET FŰTÉS
PE-RT FALFŰTÉSCSŐ, OXIGÉN DIFFÚZIÓ MENTES - 4-ES CSŐOSZTÁLY, 6 BAR, 60°C
Listaár Ft/m
1G |  |  | WH-10x1,3-120 | 3096600000 | OXIGÉN DIFF. MENTES FALFÜTÉS CSÖ 120M | 53520 | 120m | 6422400
1G |  |  | WH-10x1,3-240 | 3096600010 | OXIGÉN DIFF. MENTES FALFÜTÉS CSÖ 240M | 107040 | 240m | 12844800
ALUMÍNIUM BETÉTES ÖTRÉTEGŰ CSŐ - 5-ÖS CSŐOSZTÁLY, 10BAR, 80°C
Listaár Ft/m
23 |  |  | RP16x2-200_U | 3196003847 | PEX-ALU-PEX CSÖ 16X2/200M | 578 | 200
23 |  |  | RP16x2-200PERT_U | 3196003848 | PE-RT-ALU-PE-RT CSÖ 16X2/200M | 540 | 200
23 |  |  | RP20x2-100_U | 3196003863 | PEX-ALU-PEX CSÖ 20X2/100M, 0,2 | 818 | 100
23 |  |  | RP20x2-100PERT_U | 3196003864 | PE-RT-ALU-PE-RT CSÖ 20X2/100M | 777 | 100
ÍVRÖGZÍTŐ
Listaár Ft/db.
0M |  |  | WH-IV10 | 3195004265 | ÍVRÖGZÍTÖ | 624 | 1
RÖGZÍTŐ SÍN
Listaár Ft/db.
1I |  |  | WH-FR10/2M | 3195004240 | RÖGZÍTÖ SÍN 10-ES CSÖHÖZ | 1655 | 1
GIPSZKARTON FŰTŐ-HŰTŐ PANEL
Listaár Ft/db.
1R |  |  | WH-GR151/1 | 3195005435 | GIPSZKARTON FÜTÖ-HÜTÖ PANEL 15MM 2,4m2 | 67148 | 1
1R |  |  | WH-GR151/2K | 3195005436 | GIPSZKARTON FÜTÖ-HÜTÖ PANEL 15MM 1,2m2 | 34071 | 1
1R |  |  | WH-GR151/2H | 3195005437 | GIPSZKARTON FÜTÖ-HÜTÖ PANEL 15MM 1,2m2 | 34071 | 1
1R |  |  | WH-GR151/4 | 3195005438 | GIPSZKARTON FÜTÖ-HÜTÖ PANEL 15MM 0,6m2 | 17318 | 1
CDP-400 FÉM ÁLMENNYEZETI FŰTŐ-HŰTŐ PANEL
2L |  |  | WH-CDP-1000 | 3195006650 | 336X1000 MM | 12535 | 1
2L |  |  | WH-CDP-1100 | 3195006651 | 336X1100 MM | 13612 | 1
2L |  |  | WH-CDP-1200 | 3195006652 | 336X1200 MM | 14694 | 1
2L |  |  | WH-CDP-1300 | 3195006653 | 336X1300 MM | 15771 | 1
2L |  |  | WH-CDP-1400 | 3195006654 | 336X1400 MM | 16852 | 1
2L |  |  | WH-CDP-1500 | 3195006655 | 336X1500 MM | 17930 | 1
2L |  |  | WH-CDP-1600 | 3195006656 | 336X1600 MM | 19007 | 1
2L |  |  | WH-CDP-1700 | 3195006657 | 336X1700 MM | 20085 | 1
2L |  |  | WH-CDP-1800 | 3195006658 | 336X1800 MM | 21166 | 1
2L |  |  | WH-CDP-1900 | 3195006659 | 336X1900 MM | 23603 | 1
2L |  |  | WH-CDP-2000 | 3195006660 | 336X2000 MM | 24684 | 1
2L |  |  | WH-CDP-2100 | 3195006661 | 336X2100 MM | 25761 | 1
2L |  |  | WH-CDP-2200 | 3195006662 | 336X2200 MM | 26839 | 1
2L |  |  | WH-CDP-2300 | 3195006663 | 336X2300 MM | 27917 | 1
2L |  |  | WH-CDP-2400 | 3195006664 | 336X2400 MM | 28998 | 1
2L |  |  | WH-CDP-2500 | 3195006665 | 336X2500 MM | 30007 | 1
MONOLIT BETONFÖDÉM FŰTŐ-HŰTŐ MODUL
2M |  |  | WH-SL16 | 3195006278 | ACÉLHÁLÓRA SZERELT, ELŐREGYÁRTOTT FŰTŐ-HŰTŐ MODUL | 25236 | 1
SOROLHATÓ ÁTVEZETŐ DOBOZ
1I |  |  | WH-SLBOX | 3195006715 | CSŐVÉG ÁTVEZETŐ DOBOZ ZSALUZATRA | 1183 | 1
FELXIBILIS VÉDŐCSŐ
0M |  |  | RP-PROT16-50B | 3195003135 | BORDÁZOTT VÉDŐCSŐ ÁTVEZETŐ DOBOZHOZ | 266 | 50
MEREV VÉDŐCSŐ
34 |  |  | PEP20/2.5MMU.II | 3196000271 | SIMA VÉGŰ 20 MM-ES MEREV PVC VÉDŐCSŐ, 2,5 M/DB | 943 | 1
35 |  |  | PEP20/2.5MMU.IIT | 3196001804 | TOKOS 20 MM-ES MEREV PVC VÉDŐCSŐ, 2,5 M/DB | 1090 | 1
SOROLÓ SÍN
1I |  |  | WH-FR20/2M | 3195006623 | MEREV VÉDŐCSŐ RENDEZŐ ÉS TÁVTARTÓ SÍN, 2 M/DB | 2276 | 1
PRÉSIDOMOK
Listaár Ft/db.
1H |  |  | WH-M10 | 3195004251 | PRESSZ TOLDÓ | 2023 | 1
1H |  |  | WH-UAG10/1/2 | 3195004254 | PRESSZ KÜLSÖMENETES TOLDÓ | 1904 | 1
1H |  |  | WH-R16/10 | 3195004252 | PRESSZ SZÜKÍTÖ | 1830 | 1
1H |  |  | WH-R20/10 | 3195004253 | PRESSZ SZÜKÍTÖ | 1961 | 1
1H |  |  | WH-T10 | 3195004248 | PRESSZ EGÁL T-IDOM | 3328 | 1
1H |  |  | WH-T16/10/16 | 3195004249 | PRESSZ SZÜKÍTETT T-IDOM | 3755 | 1
1H |  |  | WH-T20/10/20 | 3195004250 | PRESSZ SZÜKÍTETT T-IDOM | 4035 | 1
1H |  |  | WH-KVA10/3/4 | 3195004255 | EUROKÓNUSZOS CSATLAKOZÓ | 1735 | 1
KIEGÉSZÍTŐK
MIKROBUBORÉK LEVÁLASZTÓ
2K |  |  | WH-SPV | 3195004456 | MIKORBUBORÉK LEVÁLASZTÓ 1 COL BM | 65177 | 1
CSŐ RÖGZÍTŐ HOROG
0M |  |  | SI-HAK60 | 3195002675 | SZIMPLA CSŐ RÖGZÍTŐ HOROG PADLÓRA, Ø32 MM-IG | 9562 | 50
0M |  |  | SI-DUOHAK60 | 3195002676 | DUPLA CSŐ RÖGZÍTŐ HOROG PADLÓRA Ø32 MM-IG | 10743 | 50
OSZTÓ-GYŰJTŐK
OSZTÓ-GYŰJTŐ FELÜLETFŰTÉSHEZ
2K |  |  | FT-V2A | 3195002595 | OSZTÓ-GYÜJTÖ TÉRFOGATÁRAM MÉRÖVEL | 77563 | 1
2K |  |  | FT-V3A | 3195002596 | OSZTÓ-GYÜJTÖ TÉRFOGATÁRAM MÉRÖVEL | 88258 | 1
2K |  |  | FT-V4A | 3195002597 | OSZTÓ-GYÜJTÖ TÉRFOGATÁRAM MÉRÖVEL | 98925 | 1
2K |  |  | FT-V5A | 3195002598 | OSZTÓ-GYÜJTÖ TÉRFOGATÁRAM MÉRÖVEL | 109809 | 1
2K |  |  | FT-V6A | 3195002599 | OSZTÓ-GYÜJTÖ TÉRFOGATÁRAM MÉRÖVEL | 120636 | 1
2K |  |  | FT-V7A | 3195002600 | OSZTÓ-GYÜJTÖ TÉRFOGATÁRAM MÉRÖVEL | 132423 | 1
2K |  |  | FT-V8A | 3195002601 | OSZTÓ-GYÜJTÖ TÉRFOGATÁRAM MÉRÖVEL | 143619 | 1
2K |  |  | FT-V9A | 3195002602 | OSZTÓ-GYÜJTÖ TÉRFOGATÁRAM MÉRÖVEL | 155025 | 1
2K |  |  | FT-V10A | 3195002603 | OSZTÓ-GYÜJTÖ TÉRFOGATÁRAM MÉRÖVEL | 165753 | 1
2K |  |  | FT-V11A | 3195002604 | OSZTÓ-GYÜJTÖ TÉRFOGATÁRAM MÉRÖVEL | 176666 | 1
2K |  |  | FT-V12A | 3195002605 | OSZTÓ-GYÜJTÖ TÉRFOGATÁRAM MÉRÖVEL | 177977 | 1
HŐSZIGETELÉS OSZTÓ-GYŰJTŐHÖZ
2K |  |  | RP-MI-6 | 3195003347 | HÖSZIGETELÖ KÉSZLET OSZTÓ-GYÜJTÖHÖZ | 25245 | 1
MENETES VAKDUGÓ OSZTÓ-GYÛJTÔHÖZ 3/4”
2K |  |  | RP-BP3/4 | 3195003363 | MENETES VAKDUGÓ OSZTÓ-GYÜJTÖHÖZ 3/4 KM | 1568 | 1
OSZTÓ SZEKRÉNY-FALON KÍVÜLI
2K |  |  | SF-WEK0 | 3195003168 | OSZTÓ SZEKRÉNY FALON KÍVÜLI 2-3 KÖR | 40470 | 1
2K |  |  | SF-WEK1 | 3195002581 | OSZTÓ SZEKRÉNY FALON KÍVÜLI 4-5 KÖR | 43903 | 1
2K |  |  | SF-WEK2 | 3195002582 | OSZTÓ SZEKRÉNY FALON KÍVÜLI 6-10 KÖR | 53417 | 1
2K |  |  | SF-WEK3 | 3195002583 | OSZTÓ SZEKRÉNY FALON KÍVÜLI 11-12 KÖR | 63799 | 1
OSZTÓ SZEKRÉNY-FALSÍK MÖGÉ SZERELHETŐ
2K |  |  | FT-VK1 | 3195002608 | OSZTÓ SZEKRÉNY FALSÍK MÖGÉ 2-3 KÖR | 36458 | 1
2K |  |  | FT-VK2 | 3195002609 | OSZTÓ SZEKRÉNY FALSÍK MÖGÉ 4-6 KÖR | 43126 | 1
2K |  |  | FT-VK3 | 3195002610 | OSZTÓ SZEKRÉNY FAL MÖGÉ 7-10 (2-6)* KÖR | 59478 | 1
2K |  |  | FT-VK4 | 3195005572 | OSZTÓ SZEKR. FAL MÖGÉ 11-12 (7-10)* KÖR | 60918 | 1
* (körszámok keverő egységgel együtt)
EUROKÓNUSZ CSATLAKOZÓK
0D |  |  | RP-KVA16/3/4 | 3195002523 | EUROKÓNUSZOS CSATLAKOZÓ | 1046 | 1
0D |  |  | FT-KVA18/3/4 | 3195002524 | EUROKÓNUSZOS CSATLAKOZÓ | 1136 | 1
0D |  |  | RP-KVA20/3/4 | 3195002525 | EUROKÓNUSZOS CSATLAKOZÓ | 1046 | 1
SZERSZÁMOK
CSŐ LETEKERCSELŐ
0N |  |  | RP-UCT | 3195004214 | CSÖ LETEKERCSELÖ | 128993 | 1
0N |  |  | ROMAX-AC-ECO-BASIC | 3195005917 | ROTHENBERGER VEZETÉKES PRÉSGÉP 230V | 485488 | 1
0N | R |  | RE-ELPRESS10-54 | 3195002631 | REMS VEZETÉKES PRÉSGÉP 230V | 680317 | 1
0N |  |  | RE-ECOPRESS | 3195002645 | REMS KÉZI PRÉSSZERSZÁM 16-26 MM | 89837 | 1
PRÉSPOFA
1K |  |  | RE-PRESSZ10P | 3195006127 | PRÉSPOFA TH PROFIL D10 | 49288 | 1
0N |  |  | RE-PRESSZ16P | 3195005905 | PRÉSFEJEK TH PROFIL D16 | 49288 | 1
0N |  |  | RE-PRESSZ20P | 3195005907 | PRÉSPOFA TH PROFIL D20 | 49288 | 1
KALIBRÁLÓ
1K |  |  | WH-EK10 | 3195004256 | KALIBRÁLÓ | 20485 | 1
0N |  |  | RP-EK16 | 3195002613 | KALIBRÁLÓ | 20685 | 1
0N |  |  | RP-EK20 | 3195002615 | KALIBRÁLÓ | 20806 | 1
HÁROMÁGÚ KALIBRÁLÓ
0N |  |  | PRO-CAL16-26 | 3195005859 | HÁROM ÁGÚ KALIBRÁLÓ 16-20-26 | 28884 | 1
PROFI CSŐVÁGÓ
0N |  |  | PRO-CUT16-26 | 3195005860 | CSERÉLHETÖ PENGÉS CSÖVÁGÓ 16-26 | 27308 | 1
0N | R |  | PRO-CUT2 | 3195005863 | TARTALÉK PENGE CSÖVÁGÓHOZ | 4864 | 1
VÁGÓOLLÓ
97 |  |  | VAGOOLLOD35 | 3195003019 | VAGO OLLO D35MM-IG | 4547 | 1
RÖGZÍTŐ SZERSZÁM
0N |  |  | FT-TACKGERAT | 3195002612 | TÜZÖGÉP PADLOFÜTÉSHEZ | 188029 | 1
SZABÁLYOZÓ ELEMEK
THERMOELEKTROMOS SZELEPMOZGATÓ
1J |  |  | RP-ACT1 | 3195003037 | TERMOELETROMOS SZELEPMOZGATÓ 230V | 9338 | 1
RADOPRESS WATT BASIC
ELEKTRONIKUS SZOBATERMOSZTÁT
0T |  |  | RP-RTH1 | 3195003349 | TÁRCSÁS SZOBATERMOSZTÁT | 11041 | 1
ELEKTRONIKUS SZOBATERMOSZTÁT ELÁLLÍTÁST GÁTLÓ FEDÉLLEL
0T |  |  | RP-SENS | 3195003353 | SZOBATERMOSZTÁT ÁLLÍTÁST GÁTLÓ FEDÉLLEL | 15544 | 1
RADOPRESS WATT EASY
KEVERŐ MODUL KÉSZLET
1J |  |  | WH-EYMIX | 3195006602 | KEVERŐ MODUL KÉSZLET FELÜLETFŰTÉS-HŰTÉSHEZ. | 276407 | 1
VEZÉRLI A KEVERŐ SZELEPET. TARTOZÉKOK A DOBOZBAN.
RADOPRESS WATT PRO
KÖZPONTI VEZÉRLŐ
1J |  |  | WH-1022 | 3195004461 | KÖZPONTI VEZÉRLÖ | 357575 | 1
VEZÉRLŐ BŐVÍTŐ MODUL
1J |  |  | WH-12 | 3195004462 | VEZÉRLÖ BÖVÍTÖ MODUL | 197305 | 1
ÉRINTŐGOMBOS SZOBATERMOSZTÁT
1J |  |  | WH-DPLT | 3195004464 | ÉRINTŐGOMBOS SZOBATERMOSZTÁT | 107152 | 1
12V-OS TÁPEGYSÉG
1J |  |  | WH-PS12V | 3195004466 | 12V-OS TÁPEGYSÉG | 21433 | 1
HŐMÉRSÉKLET ÉRZÉKELŐ
1J |  |  | WH-TS | 3195004467 | HÖMÉRSÉKLET ÉRZÉKELÖ ELŐREMENŐHÖZ | 16675 | 1
KÜLSŐ HŐMÉRSÉKLET ÉRZÉKELŐ
1J |  |  | WH-TSO | 3195007121 | HÖMÉRSÉKLET ÉRZÉKELÖ HOMLOKZATRA | 19343 | 1
INTERNETES TÁVFELÜGYELETI MODUL
1J |  |  | WH-IM | 3195004468 | INTERNET MODUL TÁVOLI ELÉRÉSHEZ ÉS OTTHONI, MOBIL KEZELŐ FELÜLETHEZ | 499867 | 1
ELŐSZERELT KAPCSOLÓ SZEKRÉNY
1J |  |  | WH-CAB1 | 3195005645 | KÉSZRE SZERELT AUTOMATIKA SZEKRÉNY | 140616 | 1
AZ ÁR TARTALMAZZA A SZEKRÉNYT, A TÁPEGYSÉGET, AZ ÁRAMKÖRI VÉDELMET
VALAMINT A VEZÉRLŐ ÉS (HA SZÜKSÉGES) A BŐVÍTŐ BESZERELÉSI KÖLTSÉGÉT.
(A SZEKRÉNYBEN 1DB WH-1022 VEZÉRLŐ ÉS 1DB WH-12 BŐVÍTŐ FÉR EL.) AZ ÁR
TARTALMAZZA EZEK BESZERELÉSÉT, DE MAGÁT A TERMÉK ÁRÁT NEM.
RADOPRESS WATT PRO2
ZÓNAVEZÉRLŐ
1J |  |  | WH-1022-l | 3195007373 | PRO 2 10 ZÓNÁS VEZÉRLÖ | 195467 | 1
12V-OS TÁPEGYSÉG
1J |  |  | WH-PS12V-L | 3195007503 | PRO 2 12V-OS TÁPEGYSÉG | 18414 | 1
HŐMÉRSÉKLET ÉRZÉKELŐ
1J |  |  | WH-TS-L | 3195007504 | PRO 2 HÖMÉRSÉKLET ÉRZÉKELÖ ELŐREMENŐHÖZ | 12147 | 1
ÉRINTŐGOMBOS SZOBATERMOSZTÁT
1J |  |  | WH-DPLT-L | 3195007374 | PRO 2 ÉRINTŐGOMBOS SZOBATERMOSZTÁT | 61020 | 1
KEVERŐ MODUL KÉSZLET
1J |  |  | WH-EYMIX-L | 3195007581 | PRO 2 KEVERŐ MODUL KÉSZLET FELÜLETFŰTÉS-HŰTÉSHEZ. | 201139 | 1
VEZÉRLI A KEVERŐ SZELEPET. TARTOZÉKOK A DOBOZBAN.
ZÓNA SZELEP
2K |  |  | WH-21311P | 3195004814 | ZÓNASZELEP KM 1" KM | 20403 | 1
KEVERŐ BLOKK
1J |  |  | WH-PASM25 | 3195006412 | KOMPAKT KEVERŐ BLOKK FELÜLET FŰTÉS-HŰTÉS - HEZ | 273573 | 1
FELSŐ HOLL. CSATL. 1 1/4", ALSÓ HOLL. CSATL. 1 1/2",
|  | KEVERŐSZELEP MOTORRAL |  |  | 3-JÁRATÚ SZELEP Kvs 3,6, DN25, SZIVATTYÚ 6,3 M3/H
1J |  |  | WH-V3GB | 3195006413 | HÁROMJÁRATÚ ROTÁCIÓS KEVERÖSZELEP 3/4 COL, KVS 6. | 71478 | 1
MOTOR: 230 V, 120 SEC, 6 NM, IP54, 5 VA, 2 M KÁBELLEL
KEVERŐSZELEP MOTOR
0T |  |  | WH-ACT120S | 3195006414 | 230 V, 120 SEC, 6 NM, IP54, 5 VA, 2 M KÁBELLEL | 34384 | 1
OSZTÓ-GYŰJTŐ KEVERŐ BLOKKOKHOZ
2K |  |  | WH-VB32-2 | 3195006416 | OSZTÓ-GYŰJTŐ KEVERŐ BLOKKOKHOZFELSŐ HOLL. CSATL. 1 1/2" | 107865 | 1
2K |  |  | WH-VB32-3 |  |  | ár kérésre | 1
2K |  |  | WH-VB32-4 |  |  | ár kérésre | 1
2K |  |  | WH-VB32-5 |  |  | ár kérésre | 1
OSZTÓ-GYŰJTŐ TARTÓ KONZOL
2K |  |  | WH-VB32 | 3195006417 | HORGANYZOTT ACÉL, 2 DB/KÉSZLET | 10792 | 1
HIDRAULIKUS VÁLTÓ
2K |  |  | WH-HWQ60/80 | 3195006418 | FELSŐ ÉS ALSÓ HOLL. CSATL. 1 1/2" | 56408 | 1
GEOLIFE Talajszonda rendszer
TALAJSZONDA
1W |  |  | GL32X3-100M | 3196002822 | PE RC TALAJSZONDA SZIMPLA U SZONDA 2X32, 100M | 206674
1W |  |  | GL32X3-4X100M | 3196004145 | PE RC TALAJSZONDA DUPLA U SZONDA 4X32, 100M | 430571 | 1
OSZTÓ-GYŰJTŐ (Tartó nélkül)
1Z | R |  | FK-V32/2FLTC | 3195006172 | GEOLIFE OSZTÓ-GYÜJTÖ TÉRF ÁRAM MÉRÖVEL | 266791
1Z | R |  | FK-V32/3FLTC | 3195005843 | GEOLIFE OSZTÓ-GYÜJTÖ TÉRF ÁRAM MÉRÖVEL | 384028
1Z | R |  | FK-V32/4FLTC | 3195006173 | GEOLIFE OSZTÓ-GYÜJTÖ TÉRF ÁRAM MÉRÖVEL | 494652
1Z | R |  | FK-V32/5FLTC | 3195006174 | GEOLIFE OSZTÓ-GYÜJTÖ TÉRF ÁRAM MÉRÖVEL | 608586
1Z | R |  | FK-V32/6FLTC | 3195006175 | GEOLIFE OSZTÓ-GYÜJTÖ TÉRF ÁRAM MÉRÖVEL | 722519
TARTÓ OSZTÓHOZ
1Z | R |  | GL-BR210 | 3195005881 | GEOLIFE OSZTÓ-GYÜJTÖ TARTÓ | 87026
TÉRFOGATÁRAM MÉRŐ
1Z |  |  | GL-FLM838 | 3195005738 | GEOLIFE TÉRFOGATÁRAM MÉRÖ | 14597
1Z | R |  | FLM-540PL | 3195005880 | GEOLIFE MÜANYAG TÉRFOGATÁRAM MÉRÖ | 32743
TÉRFOGATÁRAM MÉRŐ GÖMBCSAPPAL ÉS PE CSONKKAL
1Z | R |  | FLM-540PL+ | 3195005891 | GEOLIFE MÜA. TÉRF.Á. MÉRÖ+PVC CSAP+PE CSONK | 45652
ELŐSZERELT AKNA - GEOEASY
1Z | R |  | GL-EASY2 | 3195005873 | GEOLIFE OSZTÓ-GYÜJTÖ AKNÁVAL | 746906
1Z | R |  | GL-EASY3 | 3195005874 | GEOLIFE OSZTÓ-GYÜJTÖ AKNÁVAL | 977752
1Z | R |  | GL-EASY4 | 3195005875 | GEOLIFE OSZTÓ-GYÜJTÖ AKNÁVAL | 1133657
1Z | R |  | GL-EASY5 | 3195005876 | GEOLIFE OSZTÓ-GYÜJTÖ AKNÁVAL | 1287941
1Z | R |  | GL-EASY6 | 3195005877 | GEOLIFE OSZTÓ-GYÜJTÖ AKNÁVAL | 1464805
1Z | R |  | GL-EASY7 | 3195005878 | GEOLIFE OSZTÓ-GYÜJTÖ AKNÁVAL | 1603799
1Z | R |  | GL-EASY8 | 3195005879 | GEOLIFE OSZTÓ-GYÜJTÖ AKNÁVAL | 1757292
ELŐSZERELT AKNA - GEOBASIC
1Z | R |  | GL-BASIC2 | 3195005867 | GEOLIFE OSZTÓ-GYÜJTÖ AKNÁVAL | 561271
1Z | R |  | GL-BASIC3 | 3195005868 | GEOLIFE OSZTÓ-GYÜJTÖ AKNÁVAL | 702595
1Z | R |  | GL-BASIC4 | 3195005869 | GEOLIFE OSZTÓ-GYÜJTÖ AKNÁVAL | 833130
PP-R Nyomócső rendszer
CSÖVEK 4m-es szálban
|  | PP-R S2,5 CSŐ SDR6 (PN20) |  |  |  | Listaár Ft/db
96 |  |  | PP020/4MPN20I | 3296400014 | PPR 20x3,4/4M PN20 NYOMÓCSÖ | 2599 | 25
96 |  |  | PP025/4MPN20I | 3296401007 | PPR 25x4,2/4M PN20 NYOMÓCSÖ | 4094 | 25
96 |  |  | PP032/4MPN20I | 3296401017 | PPR 32x5,4/4M PN20 NYOMÓCSÖ | 6725 | 10
96 |  |  | PP040/4MPN20I | 3296402005 | PPR 40x6,7/4M PN20 NYOMÓCSÖ | 10657 | 10
96 |  |  | PP050/4MPN20I | 3296402012 | PPR 50x8,3/4M PN20 NYOMÓCSÖ | 17255 | 4
96 |  |  | PP063/4MPN20I | 3296403005 | PPR 63x10,5/4M PN20 NYOMÓCSÖ | 25117 | 2
PP-R S5 CSŐ SDR11 (PN10)
96 |  |  | PP020/4MPN10I | 3296400012 | PPR 20x1,9/4M PN10 NYOMÓCSÖ | 2274 | 25
96 |  |  | PP025/4MPN10I | 3296401005 | PPR 25x2,3/4M PN10 NYOMÓCSÖ | 3284 | 25
96 |  |  | PP032/4MPN10I | 3296401015 | PPR 32x2,9/4M PN10 NYOMÓCSÖ | 4679 | 10
96 |  |  | PP040/4MPN10I | 3296402003 | PPR 40x3,7/4M PN10 NYOMÓCSÖ | 7472 | 10
96 |  |  | PP050/4MPN10I | 3296402010 | PPR 50x4,6/4M PN10 NYOMÓCSÖ | 12345 | 4
96 |  |  | PP063/4MPN10I | 3296403003 | PPR 63x5,8/4M PN10 NYOMÓCSÖ | 17516 | 2
UNIBETA - PP-RCT CSŐ
96 |  |  | PP020/4MUNIBETA | 3296430005 | PP-RCT 20x2,3/4M UNIBETA NYOMÓCSÖ | 2470 | 25
96 |  |  | PP025/4MUNIBETA | 3296431002 | PP-RCT 25x2,8/4M UNIBETA NYOMÓCSÖ | 4064 | 25
96 |  |  | PP032/4MUNIBETA | 3296431006 | PP-RCT 32x23,6/4M UNIBETA NYOMÓCSÖ | 6663 | 10
96 |  |  | PP040/4MUNIBETA | 3296432002 | PP-RCT 40x4,5/4M UNIBETA NYOMÓCSÖ | 10563 | 10
96 |  |  | PP050/4MUNIBETA | 3296432006 | PP-RCT 50x5,6/4M UNIBETA NYOMÓCSÖ | 17089 | 4
96 |  |  | PP063/4MUNIBETA | 3296433002 | PP-RCT 63x7,1/4M UNIBETA NYOMÓCSÖ | 24238 | 2
96 |  |  | PP075/4MUNIBETA | 3296433006 | PP-RCT 75x8,4/4M UNIBETA NYOMÓCSÖ | 38988 | 1
96 |  |  | PP090/4MUNIBETA | 3296433010 | PP-RCT 90x10,1/4M UNIBETA NYOMÓCSÖ | 56670 | 1
96 |  |  | PP110/4MUNIBETA | 3296434002 | PP-RCT 110x12,3/4M UNIBETA NYOMÓCSÖ | 83334 | 1
96 |  |  | PP125/4MUNIBETA | 3296434004 | PP-RCT 125x14,0/4M UNIBETA NYOMÓCSÖ | 101439 | 1
96 |  |  | PP160/4MUNIBETA | 3295404001 | PP-RCT 160x14,6/4M UNIBETA NYOMÓCSÖ | 196272 | 1
96 |  |  | PP200/4MUNIBETA | 3295404002 | PP-RCT 200x18,2/4M UNIBETA NYOMÓCSÖ | 319195 | 1
CARBO - SZÉNSZÁLLAL ERŐSÍTETT PP-RCT CSŐ
96 |  |  | PP020/4MCARBO | 3195007423 | PP-RCT 20x2,8/4M CARBO NYOMÓCSÖ | 9386 | 25
96 |  |  | PP025/4MCARBO | 3195007424 | PP-RCT 25x3,5/4M CARBO NYOMÓCSÖ | 14205 | 25
96 |  |  | PP032/4MCARBO | 3195007425 | PP-RCT 32x4,4/4M CARBO NYOMÓCSÖ | 21601 | 10
96 |  |  | PP040/4MCARBO | 3195007426 | PP-RCT 40x5,5/4M CARBO NYOMÓCSÖ | 30959 | 10
96 |  |  | PP050/4MCARBO | 3195007427 | PP-RCT 50x6,9/4M CARBO NYOMÓCSÖ | 51974 | 4
96 |  |  | PP063/4MCARBO | 3195007428 | PP-RCT 63x8,6/4M CARBO NYOMÓCSÖ | 77745 | 2
96 |  |  | PP075/4MCARBO | 3195007429 | PP-RCT 75x8,4/4M CARBO NYOMÓCSÖ | 104119 | 1
96 |  |  | PP090/4MCARBO | 3195007430 | PP-RCT 90x10,1/4M CARBO NYOMÓCSÖ | 141446 | 1
96 |  |  | PP110/4MCARBO | 3195007431 | PP-RCT 110x12,3/4M CARBO NYOMÓCSÖ | 219503 | 1
96 |  |  | PP125/4MCARBO | 3195007432 | PP-RCT 125x14,0/4M CARBO NYOMÓCSÖ | 302543 | 1
IDOMOK
KERÜLŐ IDOM
97 |  |  | PPCSOHID20I | 3295440207 | PPR KERÜLÖ IDOM | 660 | 10
97 |  |  | PPCSOHID25I | 3295441205 | PPR KERÜLÖ IDOM | 741 | 10
97 |  |  | PPCSOHID32I | 3295441211 | PPR KERÜLÖ IDOM | 1122 | 5
97 |  |  | PPCSOHID40I | 3195002681 | PPR KERÜLÖ IDOM | 1561 | 5
DILATÁCIÓS ELEM
97 |  |  | PPDILAT20I | 3295440208 | PPR DILATÁCIOS ELEM | 1317 | 10
97 |  |  | PPDILAT25I | 3295441206 | PPR DILATÁCIOS ELEM | 1729 | 10
97 |  |  | PPDILAT32I | 3295441212 | PPR DILATÁCIOS ELEM | 2643 | 5
97 |  |  | PPDILAT40I | 3295442202 | PPR DILATÁCIOS ELEM | 4696 | 3
TOLDÓ
97 |  |  | PPM-020KARMI | 3297440407 | PPR KARMANTYÚ | 110 | 50
97 |  |  | PPM-025KARMI | 3297441406 | PPR KARMANTYÚ | 147 | 50
97 |  |  | PPM-032KARMI | 3297441420 | PPR KARMANTYÚ | 190 | 20
97 |  |  | PPM-040KARMI | 3297442406 | PPR KARMANTYÚ | 484 | 20
97 |  |  | PPM-050KARMI | 3297442419 | PPR KARMANTYÚ | 909 | 10
97 |  |  | PPM-063KARMI | 3297443405 | PPR KARMANTYÚ | 1452 | 5
97 |  |  | PPM-075KARMI | 3297443417 | PPR KARMANTYÚ | 3240 | 1
97 |  |  | PPM-090KARMI | 3297443424 | PPR KARMANTYÚ | 3102 | 1
97 |  |  | PPM-110KARMI | 3297444402 | PPR KARMANTYÚ | 5683 | 1
SZŰKÍTŐ
97 |  |  | PPR-025/20I | 3297441408 | PPR SZÜKITÖ | 154 | 50
97 |  |  | PPR-032/25I | 3297441423 | PPR SZÜKITÖ | 337 | 50
97 |  |  | PPR-040/32I | 3297442410 | PPR SZÜKITÖ | 712 | 10
97 |  |  | PPR-050/40I | 3297442422 | PPR SZÜKITÖ | 1108 | 10
KB-S SZŰKÍTŐ
97 |  |  | PPR1-025/20I | 3297441407 | PPR SZÜKITÖ KB | 147 | 50
97 |  |  | PPR1-032/20I | 3297441421 | PPR SZÜKITÖ KB | 264 | 50
97 |  |  | PPR1-032/25I | 3297441422 | PPR SZÜKITÖ KB | 213 | 50
97 |  |  | PPR1-040/20I | 3297442407 | PPR SZÜKITÖ KB | 330 | 10
97 |  |  | PPR1-040/25I | 3297442408 | PPR SZÜKITÖ KB | 293 | 10
97 |  |  | PPR1-040/32I | 3297442409 | PPR SZÜKITÖ KB | 440 | 20
97 |  |  | PPR1-050/32I | 3297442420 | PPR SZÜKITÖ KB | 712 | 10
97 |  |  | PPR1-050/40I | 3297442421 | PPR SZÜKITÖ KB | 718 | 10
97 |  |  | PPR1-063/32I | 3297443406 | PPR SZÜKITÖ KB | 543 | 10
97 |  |  | PPR1-063/40I | 3297443407 | PPR SZÜKITÖ KB | 1203 | 10
97 |  |  | PPR1-063/50I | 3297443408 | PPR SZÜKITÖ KB | 1334 | 10
97 |  |  | PPR1-075/63I | 3297443418 | PPR SZÜKITÖ KB | 2926 | 1
97 |  |  | PPR1-090/63I | 3295413401 | PPR SZÜKITÖ KB | 7104 | 1
97 |  |  | PPR1-090/75I | 3295413402 | PPR SZÜKITÖ KB | 7580 | 1
97 |  |  | PPR1-110/75I | 3295414410 | PPR SZÜKITÖ KB | 13698 | 1
97 |  |  | PPR1-110/90I | 3295414411 | PPR SZÜKITÖ KB | 12418 | 1
KÖNYÖK 90°
97 |  |  | PPW1-016X90FI | 3195004148 | PPR KÖNYÖK 90 FOK | 110 | 50
97 |  |  | PPW1-020X90FI | 3297440211 | PPR KÖNYÖK 90 FOK | 132 | 50
97 |  |  | PPW1-025X90FI | 3297441206 | PPR KÖNYÖK 90 FOK | 161 | 50
97 |  |  | PPW1-032X90FI | 3297441215 | PPR KÖNYÖK 90 FOK | 257 | 20
97 |  |  | PPW1-040X90FI | 3297442204 | PPR KÖNYÖK 90 FOK | 543 | 10
97 |  |  | PPW1-050X90FI | 3297442211 | PPR KÖNYÖK 90 FOK | 1196 | 10
97 |  |  | PPW1-063X90FI | 3297443204 | PPR KÖNYÖK 90 FOK | 2016 | 5
97 |  |  | PPW1-075X90FI | 3297443211 | PPR KÖNYÖK 90 FOK | 4290 | 2
97 |  |  | PPW1-090X90FI | 3297443217 | PPR KÖNYÖK 90 FOK | 9627 | 1
97 |  |  | PPW1-110X90FI | 3297444203 | PPR KÖNYÖK 90 FOK | 12919 | 1
KB-S KÖNYÖK 90°
97 |  |  | PPW1-020X90FBI | 3297440212 | PPR KB KÖNYÖK 90 FOK | 147 | 50
97 |  |  | PPW1-025X90FBI | 3297441207 | PPR KB KÖNYÖK 90 FOK | 213 | 50
97 |  |  | PPW1-032X90FBI | 3297441220 | PPR KB KÖNYÖK 90 FOK | 572 | 1
KÖNYÖK 45°
97 |  |  | PPW1-020X45FI | 3297440210 | PPR KÖNYÖK 45 FOK | 169 | 50
97 |  |  | PPW1-025X45FI | 3297441205 | PPR KÖNYÖK 45 FOK | 249 | 50
97 |  |  | PPW1-032X45FI | 3297441214 | PPR KÖNYÖK 45 FOK | 374 | 20
97 |  |  | PPW1-040X45FI | 3297442203 | PPR KÖNYÖK 45 FOK | 726 | 5
97 |  |  | PPW1-050X45FI | 3297442210 | PPR KÖNYÖK 45 FOK | 1378 | 5
97 |  |  | PPW1-063X45FI | 3297443203 | PPR KÖNYÖK 45 FOK | 2559 | 5
97 |  |  | PPW1-075X45FI | 3297443210 | PPR KÖNYÖK 45 FOK | 6210 | 2
97 |  |  | PPW1-090X45FI | 3297443216 | PPR KÖNYÖK 45 FOK | 8960 | 1
97 |  |  | PPW1-110X45FI | 3297444202 | PPR KÖNYÖK 45 FOK | 10888 | 1
KB-S KÖNYÖK 45°
97 |  |  | PPW1-020X45FBI | 3297440213 | PPR KB KÖNYÖK 45 FOK | 190
97 |  |  | PPW1-025X45FBI | 3297441219 | PPR KB KÖNYÖK 45 FOK | 653
EGÁL T IDOM
97 |  |  | PPT020TIDOMI | 3297440312 | PPR EGÁL T IDOM | 147 | 50
97 |  |  | PPT025TIDOMI | 3297441310 | PPR EGÁL T IDOM | 206 | 50
97 |  |  | PPT032TIDOMI | 3297441330 | PPR EGÁL T IDOM | 389 | 20
97 |  |  | PPT040TIDOMI | 3297442305 | PPR EGÁL T IDOM | 697 | 10
97 |  |  | PPT050TIDOMI | 3297442322 | PPR EGÁL T IDOM | 1459 | 5
97 |  |  | PPT063TIDOMI | 3297443304 | PPR EGÁL T IDOM | 3131 | 5
97 |  |  | PPT075TIDOMI | 3297443314 | PPR EGÁL T IDOM | 6533 | 1
97 |  |  | PPT090TIDOMI | 3297443319 | PPR EGÁL T IDOM | 9275 | 1
97 |  |  | PPT110TIDOMI | 3297444301 | PPR EGÁL T IDOM | 12339 | 1
PP-R SZŰÍTETT T IDOMOK
97 |  |  | PPTR20x25x20I | 3297440314 | PPR SZÜKÍTETT T IDOM | 228 | 50
97 |  |  | PPTR25x20x25I | 3297441311 | PPR SZÜKÍTETT T IDOM | 228 | 50
97 |  |  | PPTR25x25x20I | 3297441312 | PPR SZÜKÍTETT T IDOM | 279 | 50
97 |  |  | PPTR25x32x25I | 3297441313 | PPR SZÜKÍTETT T IDOM | 521 | 50
97 |  |  | PPTR25x20x20I | 3297441314 | PPR SZÜKÍTETT T IDOM | 484 | 10
97 |  |  | PPTR32x20x32I | 3297441331 | PPR SZÜKÍTETT T IDOM | 426 | 50
97 |  |  | PPTR32x20x25I | 3297441332 | PPR SZÜKÍTETT T IDOM | 990 | 50
97 |  |  | PPTR32x25x32I | 3297441333 | PPR SZÜKÍTETT T IDOM | 463 | 50
97 |  |  | PPTR32x32x25I | 3297441334 | PPR SZÜKÍTETT T IDOM | 463 | 50
97 |  |  | PPTR32x40x32I | 3297441335 | PPR SZÜKÍTETT T IDOM | 939 | 10
97 |  |  | PPTR40x20x40I | 3297442306 | PPR SZÜKÍTETT T IDOM | 1020 | 10
97 |  |  | PPTR40x25x40I | 3297442307 | PPR SZÜKÍTETT T IDOM | 1034 | 10
97 |  |  | PPTR40x32x40I | 3297442308 | PPR SZÜKÍTETT T IDOM | 1152 | 10
97 |  |  | PPTR50x32x50I | 3297442324 | PPR SZÜKÍTETT T IDOM | 1554 | 5
97 |  |  | PPTR50x40x50I | 3297442325 | PPR SZÜKÍTETT T IDOM | 1913 | 5
97 |  |  | PPTR63x32x63I | 3297443306 | PPR SZÜKÍTETT T IDOM | 3314 | 5
97 |  |  | PPTR63x50x63I | 3297443307 | PPR SZÜKÍTETT T IDOM | 3461 | 5
97 |  |  | PPTR75x50x75I | 3297443315 | PPR SZÜKÍTETT T IDOM | 5484 | 2
97 |  |  | PPTR75x63x75I | 3297443316 | PPR SZÜKÍTETT T IDOM | 5954 | 2
97 |  |  | PPTR90x63x90I | 3297443320 | PPR SZÜKÍTETT T IDOM | 14546 | 2
97 |  |  | PPTR90x75x90I | 3297443321 | PPR SZÜKÍTETT T IDOM | 14906 | 2
97 |  |  | PPTR110x63x110I | 3297444302 | PPR SZÜKÍTETT T IDOM | 19620 | 1
97 |  |  | PPTR110x75x110I | 3297444303 | PPR SZÜKÍTETT T IDOM | 19730 | 1
97 |  |  | PPTR110x90x110I | 3297444304 | PPR SZÜKÍTETT T IDOM | 19966 | 1
HÁROM ÁGÚ KÖNYÖK
97 | R |  | PPW3020I | 3297440311 | PPR KÖNYÖK HÁROM ÁGÚ | 1026 | 10
KERESZT IDOM
97 | R |  | PPKERESZT020I | 3297440315 | PPR KERESZT IDOM | 726 | 25
97 | R |  | PPKERESZT025I | 3297441315 | PPR KERESZT IDOM | 1034 | 25
97 | R |  | PPKERESZT032I | 3297441336 | PPR KERESZT IDOM | 1466 | 10
KÜLSŐ MENETES CSATLAKOZÓ
97 | R |  | PPMGA020X3/8CI | 3297450716 | PPR KÜLSÖ MENETES CSATLAKOZÓ | 1305 | 10
97 |  |  | PPMGA020X1/2CI | 3297450714 | PPR KÜLSÖ MENETES CSATLAKOZÓ | 1173 | 10
97 |  |  | PPMGA020X3/4CI | 3297450715 | PPR KÜLSÖ MENETES CSATLAKOZÓ | 1818 | 10
97 |  |  | PPMGA025X1/2CI | 3297451710 | PPR KÜLSÖ MENETES CSATLAKOZÓ | 1569 | 10
97 |  |  | PPMGA025X3/4CI | 3297451711 | PPR KÜLSÖ MENETES CSATLAKOZÓ | 1818 | 10
97 |  |  | PPMGA032X3/4CI | 3297451729 | PPR KÜLSÖ MENETES CSATLAKOZÓ | 2889 | 5
97 |  |  | PPMGA032X1CI | 3297451730 | PPR KÜLSÖ MENETES CSATLAKOZÓ | 3050 | 4
97 |  |  | PPMGA040X5/4CI | 3297452702 | PPR KÜLSÖ MENETES CSATLAKOZÓ | 7839 | 4
97 |  |  | PPMGA050X6/4CI | 3297452704 | PPR KÜLSÖ MENETES CSATLAKOZÓ | 11365 | 4
97 |  |  | PPMGA063X2CI | 3297453702 | PPR KÜLSÖ MENETES CSATLAKOZÓ | 15822 | 2
97 |  |  | PPMGA075X2,5CI | 3297453705 | PPR KÜLSÖ MENETES CSATLAKOZÓ | 28675 | 1
97 |  |  | PPMGA090X3CI | 3297453707 | PPR KÜLSÖ MENETES CSATLAKOZÓ | 39746 | 1
KB-S KÜLSŐ MENETES CSATLAKOZÓ
97 |  |  | PPMGA020X1/2CBI | 3195002856 | PPR KÜLSÖ MENETES CSATLAKOZÓ KB | 1313 | 10
97 |  |  | PPMGA025X1/2CBI | 3195002859 | PPR KÜLSÖ MENETES CSATLAKOZÓ KB | 1842 | 10
97 |  |  | PPMGA025X3/4CBI | 3195002858 | PPR KÜLSÖ MENETES CSATLAKOZÓ KB | 2100 | 10
97 |  |  | PPMGA032X3/4CBI | 3195002857 | PPR KÜLSÖ MENETES CSATLAKOZÓ KB | 2741 | 10
BELSŐ MENETES CSATLAKOZÓ
97 |  |  | PPMGI020X3/8CI | 3297450824 | PPR BELSÖ MENETES CSATLAKOZÓ | 1093 | 10
97 |  |  | PPMGI020X1/2CI | 3297450822 | PPR BELSÖ MENETES CSATLAKOZÓ | 961 | 10
97 |  |  | PPMGI020X3/4CI | 3297450823 | PPR BELSÖ MENETES CSATLAKOZÓ | 1547 | 10
97 |  |  | PPMGI025X1/2CI | 3297451812 | PPR BELSÖ MENETES CSATLAKOZÓ | 1187 | 10
97 |  |  | PPMGI025X3/4CI | 3297451813 | PPR BELSÖ MENETES CSATLAKOZÓ | 1511 | 10
97 |  |  | PPMGI032X3/4CI | 3297451832 | PPR BELSÖ MENETES CSATLAKOZÓ | 2237 | 5
97 |  |  | PPMGI032X1CI | 3297451833 | PPR BELSÖ MENETES CSATLAKOZÓ | 2801 | 4
97 |  |  | PPMGI040X5/4CI | 3297452802 | PPR BELSÖ MENETES CSATLAKOZÓ | 7354 | 4
97 |  |  | PPMGI050X6/4CI | 3297452805 | PPR BELSÖ MENETES CSATLAKOZÓ | 10477 | 4
97 |  |  | PPMGI063X2CI | 3297453802 | PPR BELSÖ MENETES CSATLAKOZÓ | 15815 | 2
97 |  |  | PPMGI075X2,5CI | 3297453804 | PPR BELSÖ MENETES CSATLAKOZÓ | 30808 | 2
KB-S BELSŐ MENETES CSATLAKOZÓ
97 | R |  | PPMGI020X1/2CBI | 3195002871 | PPR BELSÖ MENETES CSATLAKOZÓ KB | 1100 | 10
97 | R |  | PPMGI020X3/4CBI | 3195002872 | PPR BELSÖ MENETES CSATLAKOZÓ KB | 1596 | 10
97 | R |  | PPMGI025X1/2CBI | 3195002873 | PPR BELSÖ MENETES CSATLAKOZÓ KB | 1364 | 10
97 | R |  | PPMGI025X3/4CBI | 3195002874 | PPR BELSÖ MENETES CSATLAKOZÓ KB | 1629 | 10
97 | R |  | PPMGI032X3/4CBI | 3195002875 | PPR BELSÖ MENETES CSATLAKOZÓ KB | 2168 | 10
KÜLSŐ MENETES KÖNYÖK 90°
97 |  |  | PPWAG020X1/2CI | 3297450717 | PPR KÖNYÖK 90 FOK KÜLSÖ MENETTEL | 1642 | 10
97 |  |  | PPWAG020X3/4CI | 3297450718 | PPR KÖNYÖK 90 FOK KÜLSÖ MENETTEL | 2273 | 10
97 |  |  | PPWAG025X1/2CI | 3297451712 | PPR KÖNYÖK 90 FOK KÜLSÖ MENETTEL | 1973 | 10
97 |  |  | PPWAG025X3/4CI | 3297451713 | PPR KÖNYÖK 90 FOK KÜLSÖ MENETTEL | 2280 | 10
97 |  |  | PPWAG032X3/4CI | 3297451731 | PPR KÖNYÖK 90 FOK KÜLSÖ MENETTEL | 2749 | 10
97 |  |  | PPWAG032X1CI | 3297451732 | PPR KÖNYÖK 90 FOK KÜLSÖ MENETTEL | 3944 | 5
BELSŐ MENETES KÖNYÖK 90°
97 |  |  | PPWIG020X1/2CI | 3297450817 | PPR KÖNYÖK 90 FOK BELSÖ MENETTEL | 1401 | 10
97 |  |  | PPWIG020X3/4CI | 3297450818 | PPR KÖNYÖK 90 FOK BELSÖ MENETTEL | 1935 | 10
97 |  |  | PPWIG025X1/2CI | 3297451808 | PPR KÖNYÖK 90 FOK BELSÖ MENETTEL | 1738 | 10
97 |  |  | PPWIG025X3/4CI | 3297451809 | PPR KÖNYÖK 90 FOK BELSÖ MENETTEL | 1913 | 10
97 |  |  | PPWIG032X3/4CI | 3297451827 | PPR KÖNYÖK 90 FOK BELSÖ MENETTEL | 2039 | 5
97 |  |  | PPWIG032X1CI | 3297451828 | PPR KÖNYÖK 90 FOK BELSÖ MENETTEL | 3439 | 5
KB-S BELSŐ MENETES KÖNYÖK 90°
97 | R |  | PPWIG-020X90FBI | 3297450816 | PPR KB KÖNYÖK 90 FOK BELSÖ MENETTEL | 1378 | 10
KÜLSŐ MENETES T IDOM
97 |  |  | PPTAG020X1/2CI | 3297450713 | PPR KÜLSÖ MENETES T IDOM | 1876 | 10
97 |  |  | PPTAG025X1/2CI | 3297451708 | PPR KÜLSÖ MENETES T IDOM | 1979 | 10
97 |  |  | PPTAG025X3/4CI | 3297451709 | PPR KÜLSÖ MENETES T IDOM | 2707 | 5
97 |  |  | PPTAG032X1/2CI | 3297451728 | PPR KÜLSÖ MENETES T IDOM | 2728 | 5
BELSŐ MENETES T IDOM
97 |  |  | PPTIG020X3/8CI | 3195002769 | PPR BELSÖ MENETES T IDOM | 1149 | 10
97 |  |  | PPTIG020X1/2CI | 3297450819 | PPR BELSÖ MENETES T IDOM | 1269 | 10
97 |  |  | PPTIG020X3/4CI | 3297450820 | PPR BELSÖ MENETES T IDOM | 2046 | 5
97 |  |  | PPTIG025X1/2CI | 3297451810 | PPR BELSÖ MENETES T IDOM | 1334 | 5
97 |  |  | PPTIG025X3/4CI | 3297451811 | PPR BELSÖ MENETES T IDOM | 2090 | 5
97 |  |  | PPTIG032X1/2CI | 3297451829 | PPR BELSÖ MENETES T IDOM | 2633 | 5
97 |  |  | PPTIG032X3/4CI | 3297451830 | PPR BELSÖ MENETES T IDOM | 2464 | 5
97 |  |  | PPTIG032X1I | 3195002775 | PPR BELSÖ MENETES T IDOM | 4027 | 5
FÉLHOLLANDI (FÉM NYAKKAL)
97 | R |  | PPMGIH020X1/2CI | 3295440819 | PPR FÉLHOLLANDI FÉM NYAKKAL | 3205 | 10
97 | R |  | PPMGIH020X3/4CI | 3295440817 | PPR FÉLHOLLANDI FÉM NYAKKAL | 3456 | 10
97 | R |  | PPMGIH020X1CI | 3295440818 | PPR FÉLHOLLANDI FÉM NYAKKAL | 6458 | 10
97 | R |  | PPMGIH025X3/4CI | 3295441809 | PPR FÉLHOLLANDI FÉM NYAKKAL | 3799 | 10
97 | R |  | PPMGIH025X1CI | 3295441808 | PPR FÉLHOLLANDI FÉM NYAKKAL | 6534 | 10
97 | R |  | PPMGIH032X1CI | 3295441823 | PPR FÉLHOLLANDI FÉM NYAKKAL | 6845 | 5
97 | R |  | PPMGIH032X5/4CI | 3295441822 | PPR FÉLHOLLANDI FÉM NYAKKAL | 8168 | 5
97 | R |  | PPMGIH040X6/4CI | 3195002881 | PPR FÉLHOLLANDI FÉM NYAKKAL | 9531 | 2
FÉLHOLLANDI (MŰANYAG NYAKKAL)
97 | R |  | PPMGIH020X1/2CMI | 3295440905 | PPR FÉLHOLLANDI MÜANYAG NYAKKAL | 1407 | 10
97 | R |  | PPMGIH020X3/4CMI | 3295440906 | PPR FÉLHOLLANDI MÜANYAG NYAKKAL | 1509 | 10
97 | R |  | PPMGIH025X3/4CMI | 3295441901 | PPR FÉLHOLLANDI MÜANYAG NYAKKAL | 1513 | 10
97 | R |  | PPMGIH025X1CMI | 3295441902 | PPR FÉLHOLLANDI MÜANYAG NYAKKAL | 2971 | 10
KB-S FÉLHOLLANDI (FÉM NYAKKAL)
97 | R |  | PPMGIH020X3/4CBI | 3195002884 | PPR FÉLHOLLANDI FÉM NYAKKAL KB | 2498 | 10
97 | R |  | PPMGIH020X1CBI | 3195002885 | PPR FÉLHOLLANDI FÉM NYAKKAL KB | 5121 | 10
97 | R |  | PPMGIH025X3/4CBI | 3195002886 | PPR FÉLHOLLANDI FÉM NYAKKAL KB | 4242 | 10
97 | R |  | PPMGIH025X1CBI | 3195002887 | PPR FÉLHOLLANDI FÉM NYAKKAL KB | 5254 | 10
97 | R |  | PPMGIH032X1CBI | 3195002888 | PPR FÉLHOLLANDI FÉM NYAKKAL KB | 4754 | 5
MŰANYAG HOLLANDI
97 |  |  | PPH020I | 3295440405 | PPR MÜANYAG HOLLANDI | 3337 | 10
97 |  |  | PPH025I | 3295441406 | PPR MÜANYAG HOLLANDI | 4076 | 10
97 |  |  | PPH032I | 3295441417 | PPR MÜANYAG HOLLANDI | 5155 | 10
FÉM HOLLANDI
97 | R |  | PPOM020I | 3295440003 | PPR FÉM HOLLANDI | 3633 | 10
97 | R |  | PPOM025I | 3295441001 | PPR FÉM HOLLANDI | 6210 | 10
97 | R |  | PPOM032I | 3295441003 | PPR FÉM HOLLANDI | 7681 | 10
97 | R |  | PPOM040I | 3295442001 | PPR FÉM HOLLANDI | 15029 | 5
KÖNYÖK FÉLHOLLANDI (FÉM NYAKKAL)
97 |  |  | PPWIGH020X3/4CI | 3295440820 | PPR KÖNYÖK FÉLHOLLANDI 90 FOK FÉM NYAKKAL | 3937 | 10
97 |  |  | PPWIGH020X1CI | 3295440821 | PPR KÖNYÖK FÉLHOLLANDI 90 FOK FÉM NYAKKAL | 5777 | 10
97 |  |  | PPWIGH025X3/4CI | 3295441811 | PPR KÖNYÖK FÉLHOLLANDI 90 FOK FÉM NYAKKAL | 4311 | 10
97 |  |  | PPWIGH025X1CI | 3295441810 | PPR KÖNYÖK FÉLHOLLANDI 90 FOK FÉM NYAKKAL | 5844 | 10
97 |  |  | PPWIGH032X1CI | 3295441825 | PPR KÖNYÖK FÉLHOLLANDI 90 FOK FÉM NYAKKAL | 5902 | 5
97 |  |  | PPWIGH032X5/4CI | 3295441824 | PPR KÖNYÖK FÉLHOLLANDI 90 FOK FÉM NYAKKAL | 7317 | 5
KÖNYÖK FÉLHOLLANDI (MŰANYAG NYAKKAL)
97 | R |  | PPWIGHM020X1/2CI | 3295440908 | PPR KÖNYÖK FÉLHOLLANDI 90 FOK MÜANYAG NYAKKAL | 1476 | 10
97 | R |  | PPWIGHM020X3/4CI | 3295440909 | PPR KÖNYÖK FÉLHOLLANDI 90 FOK MÜANYAG NYAKKAL | 1338 | 10
97 | R |  | PPWIGHM025X3/4CI | 3295441904 | PPR KÖNYÖK FÉLHOLLANDI 90 FOK MÜANYAG NYAKKAL | 2195 | 10
T FÉLHOLLANDI (FÉM NYAKKAL)
97 | R |  | PPTIGH020X1/2CI | 3195002776 | PPR T FÉLHOLLANDI FÉM NYAKKAL | 1975 | 5
97 | R |  | PPTIGH020X3/4CI | 3295440815 | PPR T FÉLHOLLANDI FÉM NYAKKAL | 4042 | 10
97 | R |  | PPTIGH020X1CI | 3295440816 | PPR T FÉLHOLLANDI FÉM NYAKKAL | 6796 | 5
97 | R |  | PPTIGH025X3/4CI | 3295441806 | PPR T FÉLHOLLANDI FÉM NYAKKAL | 4142 | 5
97 | R |  | PPTIGH025X1CI | 3295441807 | PPR T FÉLHOLLANDI FÉM NYAKKAL | 6364 | 5
97 | R |  | PPTIGH032X3/4CI | 3295441819 | PPR T FÉLHOLLANDI FÉM NYAKKAL | 3739 | 5
97 | R |  | PPTIGH032X1I | 3195002781 | PPR T FÉLHOLLANDI FÉM NYAKKAL | 2397 | 5
97 | R |  | PPTIGH032X5/4CI | 3295441821 | PPR T FÉLHOLLANDI FÉM NYAKKAL | 7977 | 5
T FÉLHOLLANDI (MŰANYAG NYAKKAL)
97 | R |  | PPTIGHM020X1/2CI | 3295440910 | PPR T FÉLHOLLANDI MÜANYAG NYAKKAL | 1459 | 10
97 | R |  | PPTIGHM020X3/4CI | 3295440911 | PPR T FÉLHOLLANDI MÜANYAG NYAKKAL | 1400 | 5
97 | R |  | PPTIGHM020X1CI | 3295440912 | PPR T FÉLHOLLANDI MÜANYAG NYAKKAL | 2933 | 5
97 | R |  | PPTIGHM025X3/4CI | 3295441906 | PPR T FÉLHOLLANDI MÜANYAG NYAKKAL | 1378 | 5
97 | R |  | PPTIGHM025X1CI | 3295441907 | PPR T FÉLHOLLANDI MÜANYAG NYAKKAL | 2779 | 5
97 | R |  | PPTIGHM032X3/4CI | 3295441909 | PPR T FÉLHOLLANDI MÜANYAG NYAKKAL | 2222 | 5
97 | R |  | PPTIGHM032X1I | 3195002788 | PPR T FÉLHOLLANDI MÜANYAG NYAKKAL | 2244 | 5
KARIMA TOLDAT
97 |  |  | PPKATO040I | 3295412401 | PPR KARIMA TOLDAT | 1915 | 1
97 |  |  | PPKATO050I | 3195003274 | PPR KARIMA TOLDAT | 1440 | 1
97 |  |  | PPKATO063I | 3195003275 | PPR KARIMA TOLDAT | 2138 | 1
97 |  |  | PPKATO075I | 3295413405 | PPR KARIMA TOLDAT | 7251 | 1
97 |  |  | PPKATO090I | 3295413406 | PPR KARIMA TOLDAT | 9676 | 1
97 |  |  | PPKATO110I | 3295414412 | PPR KARIMA TOLDAT | 12236 | 1
KARIMA
97 |  |  | PPLAKA040I | 3295412402 | PPR LAZA KARIMA | 13902 | 1
97 |  |  | PPLAKA050I | 3295412403 | PPR LAZA KARIMA | 14118 | 1
97 |  |  | PPLAKA063I | 3295413407 | PPR LAZA KARIMA | 15838 | 1
97 |  |  | PPLAKA075I | 3295413408 | PPR LAZA KARIMA | 22154 | 1
97 |  |  | PPLAKA090I | 3295413409 | PPR LAZA KARIMA | 24136 | 1
97 |  |  | PPLAKA110I | 3295414413 | PPR LAZA KARIMA | 29903 | 1
NYEREGIDOM
97 |  |  | PPNYER063/032I | 3195003285 | PPR NYEREG IDOM | 1230 | 1
97 |  |  | PPNYER075/032I | 3195003286 | PPR NYEREG IDOM | 1230 | 1
97 |  |  | PPNYER090/032I | 3195003287 | PPR NYEREG IDOM | 1632 | 1
97 |  |  | PPNYER110/032I | 3195003288 | PPR NYEREG IDOM | 2848 | 1
ELEKTROKARMANTYÚ
97 | R |  | PPEK020I | 3295410007 | PPR ELEKTROKARMANTYÚ | 10585 | 1
97 | R |  | PPEK025I | 3195003300 | PPR ELEKTROKARMANTYÚ | 10824 | 1
97 | R |  | PPEK032I | 3295411011 | PPR ELEKTROKARMANTYÚ | 17437 | 1
97 | R |  | PPEK040I | 3295412001 | PPR ELEKTROKARMANTYÚ | 18445 | 1
97 | R |  | PPEK050I | 3195003303 | PPR ELEKTROKARMANTYÚ | 19967 | 1
97 | R |  | PPEK063I | 3295413001 | PPR ELEKTROKARMANTYÚ | 28518 | 1
97 | R |  | PPEK075I | 3295413002 | PPR ELEKTROKARMANTYÚ | 35168 | 1
97 | R |  | PPEK090I | 3295413003 | PPR ELEKTROKARMANTYÚ | 45297 | 1
97 | R |  | PPEK110I | 3295414003 | PPR ELEKTROKARMANTYÚ | 62882 | 1
FALIKORONG
97 |  |  | PPKORONG20X1/2CI | 3297450610 | PPR FALIKORONG | 1187 | 10
97 |  |  | PPKORONG25X1/2CI | 3297451605 | PPR FALIKORONG | 1870 | 10
97 |  |  | PPKORONG25X3/4CI | 3297451606 | PPR FALIKORONG | 1979 | 10
KB-S FALIKORONG
97 | R |  | PPKORONG20X1/2CKBI | 3195004302 | PPR KB-S FALIKORONG | 1301 | 10
ÁTFOLYÓS FALIKORONG
97 |  |  | PPKORONG20X1/2CAI | 3297450611 | PPR ÁTFOLYÓS FALIKORONG | 1636 | 10
97 |  |  | PPKORONG25X1/2CAI | 3297451604 | PPR ÁTFOLYÓS FALIKORONG | 2457 | 5
JOBBOS, BALOS FALIKORONG
97 | R |  | PPKORONG20X1/2CJI | 3297450612 | PPR JOBBOS FALIKORONG | 1577 | 10
97 | R |  | PPKORONG20X1/2CBI | 3297450613 | PPR BALOS FALIKORONG | 1577 | 10
FALIKORONG SZERELŐ LEMEZ
97 | R |  | PPKLI | 3195004917 | PPR PP RÖGZÍTÖLEMEZ FALIKORONGHOZ | 885 | 1
SÜLYESZTETT FALIKORONG
97 | R |  | PPKORONG20X1/2CRI | 3297450615 | PPR SÜLYESZETT FALIKORONG | 2237 | 10
GIPSZKARTON FALIKORONG
97 | R |  | PPKORONG20X1/2CGKI | 3295440601 | PPR FALIKORONG GIPSZK-HOZ SZERELÖKÉSZLETTEL | 2926 | 2
SZERELT FALIKORONG
97 | R |  | PPFALIKSZ20X1/2CI | 3297450614 | PPR SZERELT FALIKORONG | 4355 | 1
VÉGZÁRÓ SAPKA
97 |  |  | PPVEGELZARO020I | 3297440611 | PPR VÉGZÁRÓ SAPKA | 117 | 50
97 |  |  | PPVEGELZARO025I | 3297441605 | PPR VÉGZÁRÓ SAPKA | 359 | 50
97 |  |  | PPVEGELZARO032I | 3297441612 | PPR VÉGZÁRÓ SAPKA | 426 | 10
97 |  |  | PPVEGELZARO040I | 3297442603 | PPR VÉGZÁRÓ SAPKA | 1679 | 5
97 |  |  | PPVEGELZARO050I | 3297442607 | PPR VÉGZÁRÓ SAPKA | 1812 | 5
97 |  |  | PPVEGELZARO063I | 3297443602 | PPR VÉGZÁRÓ SAPKA | 2280 | 5
97 |  |  | PPVEGELZARO075I | 3297443605 | PPR VÉGZÁRÓ SAPKA | 4751 | 5
VÉGZÁRÓ DUGÓ
97 | R |  | PPDUGO020I | 3297440612 | PPR VÉGZÁRÓ DUGÓ | 213 | 30
97 | R |  | PPDUGO025I | 3297441606 | PPR VÉGZÁRÓ DUGÓ | 213 | 50
97 | R |  | PPDUGO032I | 3297441613 | PPR VÉGZÁRÓ DUGÓ | 243 | 10
97 | R |  | PPDUGO040I | 3195002830 | PPR VÉGZÁRÓ DUGÓ | 267 | 10
97 | R |  | PPDUGO050I | 3195002831 | PPR VÉGZÁRÓ DUGÓ | 426 | 10
MENETES VAKDUGÓ
97 | R |  | PPVAKDUGO1/2CPI | 3195002832 | PPR MENETES VAKDUGÓ PIROS | 177 | 50
97 | R |  | PPVAKDUGO1/2CKI | 3195002978 | PPR MENETES VAKDUGO KÉK | 177 | 50
97 | R |  | PPVAKDUGO1/2CSZI | 3297440615 | PPR MENETES VAKDUGÓ SZÜRKE | 184 | 50
97 | R |  | PPVAKDUGO3/4CSZI | 3297441607 | PPR MENETES VAKDUGÓ SZÜRKE | 220 | 50
MENETES NYOMÁSPRÓBA DUGÓ
97 |  |  | PPVAKDUGO1/2CSZNYI | 3297440616 | PPR MENETES NYOMÁSPRÓBA DUGÓ SZÜRKE | 264 | 10
97 |  |  | PPVAKDUGO1/2CKNYI | 3297440617 | PPR MENETES NYOMÁSPRÓBA DUGÓ KÉK | 264 | 10
97 |  |  | PPVAKDUGO1/2CPNYI | 3297440618 | PPR MENETES NYOMÁSPRÓBA DUGÓ PIROS | 264 | 10
SZABÁLYOZÓ SZELEP
97 | R |  | SZ20X1/2CI | 3295440504 | PPR SZABÁLYOZÓ SZELEP | 3531 | 10
97 | R |  | SZ25X3/4CI | 3295441505 | PPR SZABÁLYOZÓ SZELEP | 4604 | 10
97 | R |  | SZ32X1CI | 3295441514 | PPR SZABÁLYOZÓ SZELEP | 6827 | 10
97 | R |  | SZ40X5/4CI | 3295442502 | PPR SZABÁLYOZÓ SZELEP | 9142 | 2
97 | R |  | SZ50X6/4CI | 3295442508 | PPR SZABÁLYOZÓ SZELEP | 20808 | 1
CSEMPE SZELEP
97 |  |  | CSSZ20X1/2CI | 3295440506 | PPR CSEMPESZELEP | 6970 | 5
97 |  |  | CSSZ25X3/4CI | 3295441508 | PPR CSEMPESZELEP | 8950 | 5
GOLYÓS CSAP HOSSZÚ ELZÁRÓ KARRAL
97 |  |  | PPGCS20I | 3295440408 | PPR GOLYÓSCSAP ELZÁRÓ KARRAL | 6305 | 10
97 |  |  | PPGCS25I | 3295441409 | PPR GOLYÓSCSAP ELZÁRÓ KARRAL | 6548 | 10
97 |  |  | PPGCS32I | 3295441422 | PPR GOLYÓSCSAP ELZÁRÓ KARRAL | 8960 | 5
97 |  |  | PPGCS40I | 3195002920 | PPR GOLYÓSCSAP ELZÁRÓ KARRAL | 10304 | 2
97 |  |  | PPGCS50I | 3195002921 | PPR GOLYÓSCSAP ELZÁRÓ KARRAL | 14805 | 2
97 |  |  | PPGCS63I | 3195002922 | PPR GOLYÓSCSAP ELZÁRÓ KARRAL | 25240 | 2
97 |  |  | PPGCS75I | 3195002923 | PPR GOLYÓSCSAP ELZÁRÓ KARRAL | 44970 | 1
GOLYÓS CSAP IKER ELZÁRÓ KARRAL
97 | R |  | PPGCSI20I | 3195003117 | PPR GOLYÓSCSAP IKER ELZÁRÓ KARRAL | 4769 | 10
97 | R |  | PPGCSI25I | 3195003118 | PPR GOLYÓSCSAP IKER ELZÁRÓ KARRAL | 5757 | 10
97 | R |  | PPGCSI32I | 3195003119 | PPR GOLYÓSCSAP IKER ELZÁRÓ KARRAL | 7868 | 5
GOLYÓS CSAP HOSSZÚ ELZÁRÓ KARRAL (NEM JAVÍTHATÓ)
97 | R |  | PPGCS20NJAVI |  | PPR GOLYÓSCSAP ELZÁRÓ KARRAL NEM JAV. | 3109 | 10
97 | R |  | PPGCS25NJAVI |  | PPR GOLYÓSCSAP ELZÁRÓ KARRAL NEM JAV. | 4161 | 10
97 | R |  | PPGCS32NJAVI |  | PPR GOLYÓSCSAP ELZÁRÓ KARRAL NEM JAV. | 5971 | 10
97 | R |  | PPGCS40NJAVI | 3295442402 | PPR GOLYÓSCSAP ELZÁRÓ KARRAL NEM JAV. | 9167 | 2
97 | R |  | PPGCS50NJAVI | 3295442409 | PPR GOLYÓSCSAP ELZÁRÓ KARRAL NEM JAV. | 13757 | 1
97 | R |  | PPGCS63NJAVI | 3295443402 | PPR GOLYÓSCSAP ELZÁRÓ KARRAL NEM JAV. | 20068 | 1
97 | R |  | PPGCS75NJAVI | 3295443406 | PPR GOLYÓSCSAP ELZÁRÓ KARRAL NEM JAV. | 32387 | 1
GOLYÓS CSAP IKER ELZÁRÓ KARRAL (NEM JAVÍTHATÓ)
97 | R |  | PPGCS20INJAVI | 3295440409 | PPR GOLYÓSCSAP IKER ELZÁRÓ KARRAL NEM JAV. | 3600 | 10
97 | R |  | PPGCS25INJAVI | 3295441410 | PPR GOLYÓSCSAP IKER ELZÁRÓ KARRAL NEM JAV. | 4161 | 10
97 | R |  | PPGCS32INJAVI | 3295441423 | PPR GOLYÓSCSAP IKER ELZÁRÓ KARRAL NEM JAV. | 5971 | 5
97 | R |  | PPGCS40INJAVI | 3295442403 | PPR GOLY. CSAP IKER ELZ.KAR B LÉGT NEM JAV. | 9167 | 2
GOLYÓS CSAP JAVÍTÓ ESZKÖZÖK
97 | R |  | PPGCSSZI | 3195002956 | PPR SZERELÖ SZERSZÁM GOLYÓSCSAPHOZ | 48174 | 1
HEGESZTŐGÉPEK, TARTOZÉKOK
Q97 | R |  | SP-4AMINI |  | SP-4A MINI HEGESZTÖGÉP KÉSZLET 32 MM-IG | ár kérésre | 1
Q97 | R |  | SP-4APROFI |  | SP-4A PROFI HEGESZTÖGÉP KÉSZLET 63 MM-IG | ár kérésre | 1
Q97 | R |  | HEGFEJD20 |  | PPR HEGESZTÖFEJ FEKETE | ár kérésre | 1
Q97 | R |  | HEGFEJD25 |  | PPR HEGESZTÖFEJ FEKETE | ár kérésre | 1
Q97 | R |  | HEGFEJD32 |  | PPR HEGESZTÖFEJ FEKETE | ár kérésre | 1
Q97 | R |  | HEGFEJD40 |  | PPR HEGESZTÖFEJ FEKETE | ár kérésre | 1
Q97 | R |  | HEGFEJD50 |  | PPR HEGESZTÖFEJ FEKETE | ár kérésre | 1
Q97 | R |  | HEGFEJD63 |  | PPR HEGESZTÖFEJ FEKETE | ár kérésre | 1
97 |  |  | VAGOOLLOD35 | 3195003019 | VAGO OLLO D35MM-IG | 4547 | 1
LYUK JAVÍTÓ KÉSZLET
97 | R |  | PPREPKITI | 3195003308 | PPR LYUK JAVÍTÓ KÉSZLET | 12761 | 1
Pipelife PEHD
PE LEFOLYÓ- ÉS VÁKUUMOS ESŐVÍZ ELVEZETŐ RENDSZER (PEHD)
SZENNYVÍZ LEFOLYÓ ÉS VÁKUUMOS ESŐVÍZELVEZETŐ RENDSZER
0U |  |  | VD032H-5M | 3196001966 | CSÕ PEHDd32 5M | 5331
0U |  |  | VD040H-5M | 3196001967 | CSÕ PEHDd40 5M | 6890
0U |  |  | VD050H-5M | 3196001968 | CSÕ PEHDd50 5M | 8702
0U |  |  | VD056-5M | 3195003379 | CSÕ PEHDd56 5M | 14871
0U |  |  | VD063H-5M | 3196001970 | CSÕ PEHDd63 5M | 11167
0U |  |  | VD075-5M | 3195003380 | CSÕ PEHDd75 5M | 17847
0U |  |  | VD090H-5M | 3196001972 | CSÕ PEHDd90 5M | 17675
0U |  |  | VD110H-5M | 3196001973 | CSÕ PEHDd110 5M | 26186
0U |  |  | VD125H-5M | 3196001974 | CSÕ PEHDd125 5M | 34384
0U |  |  | VD160H-5M | 3196001975 | CSÕ PEHDd160 5M | 56627
0U |  |  | VD200H-5M | 3196001976 | CSÕ PEHDd200 5M | 68754
0U | R |  | VD250H-5M | 3196001977 | CSÕ PEHDd250 5M | 107620
0U | R |  | VD315H-5M | 3196001978 | CSÕ PEHDd315 5M | 169184
0V |  |  | VDW200-90H | 3195003390 | KÖNYÖK PEHD 90° 200 | 39544
0V |  |  | VDW250-90H | 3195003391 | KÖNYÖK HOSSZÚ PEHD 90° 250 | 79494
0V |  |  | VDW315-90H | 3195003392 | KÖNYÖK HOSSZÚ PEHD 90° 315 | 106576
0V |  |  | VDW040-88 | 3195003394 | KÖNYÖK PEHD 88 40 | 738
0V |  |  | VDW050-88 | 3195003395 | KÖNYÖK PEHD 88 50 | 595
0V |  |  | VDW056-88 | 3195003396 | KÖNYÖK PEHD 88 56 | 1088
0V |  |  | VDW063-88 | 3195003397 | KÖNYÖK PEHD 88 63 | 1169
0V |  |  | VDW075-88 | 3195003398 | KÖNYÖK PEHD 88 75 | 1844
0V |  |  | VDW090-88 | 3195003399 | KÖNYÖK PEHD 88 90 | 2912
0V |  |  | VDW110-88 | 3195003400 | KÖNYÖK PEHD 88 110 | 2418
0V |  |  | VDW125-88 | 3195003401 | KÖNYÖK PEHD 88 125 | 4050
0V |  |  | VDW160-88 | 3195003402 | KÖNYÖK PEHD 88 160 | 12512
0V |  |  | VDW040-45 | 3195003407 | KÖNYÖK PEHD 45° 40 | 464
0V |  |  | VDW050-45 | 3195003408 | KÖNYÖK PEHD 45° 50 | 509
0V |  |  | VDW056-45 | 3195003409 | KÖNYÖK PEHD 45° 56 | 781
0V |  |  | VDW063-45 | 3195003410 | KÖNYÖK PEHD 45° 63 | 688
0V |  |  | VDW075-45 | 3195003411 | KÖNYÖK PEHD 45° 75 | 1092
0V |  |  | VDW090-45 | 3195003412 | KÖNYÖK PEHD 45° 90 | 1699
0V |  |  | VDW110-45 | 3195003413 | KÖNYÖK PEHD 45° 110 | 1731
0V |  |  | VDW125-45 | 3195003414 | KÖNYÖK PEHD 45° 125 | 2711
0V |  |  | VDW160-45 | 3195003415 | KÖNYÖK PEHD 45° 160 | 8323
0V |  |  | VDW200-45 | 3195003416 | KÖNYÖK PEHD 45° 200 | 18681
0V |  |  | VDW250-45 | 3195003417 | KÖNYÖK PEHD 45° 250 | 31266
0V | R |  | VDW315-45 | 3195003418 | KÖNYÖK PEHD 45° 315 | 38769
0V |  |  | VDAG040-45 | 3195003430 | ÁG PEHD 45° 40/40 | 1423
0V |  |  | VDAG050-45 | 3195003431 | ÁG PEHD 45° 50/50 | 1176
0V |  |  | VDAG056-45 | 3195003432 | ÁG PEHD 45° 56/56 | 1912
0V |  |  | VDAG063-45 | 3195003433 | ÁG PEHD 45° 63/63 | 2044
0V |  |  | VDAG075-45 | 3195003434 | ÁG PEHD 45° 75/75 | 2501
0V |  |  | VDAG090-45 | 3195003435 | ÁG PEHD 45° 90/90 | 3254
0V |  |  | VDAG110-45 | 3195003436 | ÁG PEHD 45° 110/110 | 2876
0V |  |  | VDAG125-45 | 3195003437 | ÁG PEHD 45° 125/125 | 4410
0V |  |  | VDAG160-45 | 3195003438 | ÁG PEHD 45° 160/160 | 13425
0V |  |  | VDAG200-45 | 3195003439 | ÁG PEHD 45° 200/200 | 43684
0V |  |  | VDAG250-45 | 3195003440 | ÁG PEHD 45° 250/250 | 127852
0V |  |  | VDAG315-45 | 3195003441 | ÁG PEHD 45° 315/315 | 80846
0V |  |  | VDAG050/40-45 | 3195003443 | ÁG SZÜKÍTETT PEHD 45° 50/40 | 1176
0V |  |  | VDAG056/50-45 | 3195003444 | ÁG SZÜKÍTETT PEHD 45° 56/50 | 1453
0V |  |  | VDAG063/40-45 | 3195003445 | ÁG SZÜKÍTETT PEHD 45° 63/40 | 1560
0V |  |  | VDAG090/56-45 | 3195003446 | ÁG SZÜKÍTETT PEHD 45° 90/56 | 2642
0V |  |  | VDAG063/50-45 | 3195003447 | ÁG SZÜKÍTETT PEHD 45° 63/50 | 2330
0V |  |  | VDAG063/56-45 | 3195003448 | ÁG SZÜKÍTETT PEHD 45° 63/56 | 1483
0V |  |  | VDAG075/40-45 | 3195003449 | ÁG SZÜKÍTETT PEHD 45° 75/40 | 1912
0V |  |  | VDAG090/75-45 | 3195003450 | ÁG SZÜKÍTETT PEHD 45° 90/75 | 2491
0V |  |  | VDAG075/50-45 | 3195003451 | ÁG SZÜKÍTETT PEHD 45° 75/50 | 1912
0V |  |  | VDAG075/56-45 | 3195003452 | ÁG SZÜKÍTETT PEHD 45° 75/56 | 1912
0V |  |  | VDAG090/40-45 | 3195003453 | ÁG SZÜKÍTETT PEHD 45° 90/40 | 2475
0V |  |  | VDAG075/63-45 | 3195003454 | ÁG SZÜKÍTETT PEHD 45° 75/63 | 1751
0V |  |  | VDAG090/50-45 | 3195003455 | ÁG SZÜKÍTETT PEHD 45° 90/50 | 2475
0V |  |  | VDAG090/63-45 | 3195003457 | ÁG SZÜKÍTETT PEHD 45° 90/63 | 2435
0V |  |  | VDAG110/40-45 | 3195003456 | ÁG SZÜKÍTETT PEHD 45° 110/40 | 3509
0V |  |  | VDAG110/50-45 | 3195003458 | ÁG SZÜKÍTETT PEHD 45° 110/50 | 3007
0V |  |  | VDAG110/56-45 | 3195003459 | ÁG SZÜKÍTETT PEHD 45° 110/56 | 3125
0V |  |  | VDAG110/63-45 | 3195003460 | ÁG SZÜKÍTETT PEHD 45° 110/63 | 3268
0V |  |  | VDAG110/75-45 | 3195003461 | ÁG SZÜKÍTETT PEHD 45° 110/75 | 3052
0V |  |  | VDAG110/90-45 | 3195003462 | ÁG SZÜKÍTETT PEHD 45° 110/90 | 3052
0V |  |  | VDAG125/40-45 | 3195003463 | ÁG SZÜKÍTETT PEHD 45° 125/40 | 5395
0V |  |  | VDAG125/50-45 | 3195003464 | ÁG SZÜKÍTETT PEHD 45° 125/50 | 5033
0V |  |  | VDAG125/56-45 | 3195003465 | ÁG SZÜKÍTETT PEHD 45° 125/56 | 5546
0V |  |  | VDAG125/63-45 | 3195003466 | ÁG SZÜKÍTETT PEHD 45° 125/63 | 5033
0V |  |  | VDAG125/75-45 | 3195003467 | ÁG SZÜKÍTETT PEHD 45° 125/75 | 4234
0V |  |  | VDAG125/90-45 | 3195003468 | ÁG SZÜKÍTETT PEHD 45° 125/90 | 4221
0V |  |  | VDAG125/110-45 | 3195003469 | ÁG SZÜKÍTETT PEHD 45° 125/110 | 3829
0V |  |  | VDAG160/110-45 | 3195003470 | ÁG SZÜKÍTETT PEHD 45° 160/110 | 12854
0V |  |  | VDAG160/125-45 | 3195003471 | ÁG SZÜKÍTETT PEHD 45° 160/125 | 13425
0V |  |  | VDAG200/110-45 | 3195003472 | ÁG SZÜKÍTETT PEHD 45° 200/110 | 26601
0V |  |  | VDAG200/125-45 | 3195003473 | ÁG SZÜKÍTETT PEHD 45° 200/125 | 38920
0V |  |  | VDAG200/160-45 | 3195003474 | ÁG SZÜKÍTETT PEHD 45° 200/160 | 41042
0V |  |  | VDAG250/110-45 | 3195003475 | ÁG SZÜKÍTETT PEHD 45° 250/110 | 69495
0V |  |  | VDAG250/125-45 | 3195003476 | ÁG SZÜKÍTETT PEHD 45° 250/125 | 55734
0V |  |  | VDAG250/160-45 | 3195003477 | ÁG SZÜKÍTETT PEHD 45° 250/160 | 58758
0V |  |  | VDAG250/200-45 | 3195003478 | ÁG SZÜKÍTETT PEHD 45° 250/200 | 73571
0V | R |  | VDAG315/110-45 | 3195003479 | ÁG SZÜKÍTETT PEHD 45° 315/110 | 71572
0V | R |  | VDAG315/125-45 | 3195003480 | ÁG SZÜKÍTETT PEHD 45° 315/125 | 72031
0V | R |  | VDAG315/160-45 | 3195003481 | ÁG SZÜKÍTETT PEHD 45° 315/160 | 73053
0V | R |  | VDAG315/200-45 | 3195003482 | ÁG SZÜKÍTETT PEHD 45° 315/200 | 75896
0V | R |  | VDAG315/250-45 | 3195003483 | ÁG SZÜKÍTETT PEHD 45° 315/250 | 82418
0V | R |  | VDAG040-88 | 3195003485 | ÁG PEHD 88 40/40 | 1423
0V | R |  | VDAG050-88 | 3195003486 | ÁG PEHD 88 50/50 | 1540
0V | R |  | VDAG056-88 | 3195003487 | ÁG PEHD 88 56/56 | 1894
0V | R |  | VDAG063-88 | 3195003488 | ÁG PEHD 88 63/63 | 2044
0V | R |  | VDAG075-88 | 3195003489 | ÁG PEHD 88 75/75 | 2447
0V | R |  | VDAG090-88 | 3195003490 | ÁG PEHD 88 90/90 | 2397
0V | R |  | VDAG110-88 | 3195003491 | ÁG PEHD 88 110/110 | 3007
0V | R |  | VDAG125-88 | 3195003492 | ÁG PEHD 88 125/125 | 3453
0V | R |  | VDAG160-88 | 3195003493 | ÁG PEHD 88 160/160 | 17932
0V | R |  | VDAG200-88 | 3195003494 | ÁG PEHD 88 200/200 | 32149
0V | R |  | VDAG250-88 | 3195003495 | ÁG PEHD 88 250 | 46129
0V | R |  | VDAG315-88 | 3195003496 | ÁG PEHD 88 315 | 59917
0V | R |  | VDAG056/50-88 | 3195003499 | ÁG SZÜKÍTETT PEHD 88 56/50 | 1894
0V | R |  | VDAG050/40-88 | 3195003500 | ÁG SZÜKÍTETT PEHD 88 50/40 | 1540
0V | R |  | VDAG075/40-88 | 3195003501 | ÁG SZÜKÍTETT PEHD 88 75/40 | 2447
0V | R |  | VDAG075/50-88 | 3195003502 | ÁG SZÜKÍTETT PEHD 88 75/50 | 2447
0V | R |  | VDAG075/56-88 | 3195003503 | ÁG SZÜKÍTETT PEHD 88 75/56 | 2447
0V | R |  | VDAG090/40-88 | 3195003504 | ÁG SZÜKÍTETT PEHD 88 90/40 | 2397
0V | R |  | VDAG063/40-88 | 3195003505 | ÁG SZÜKÍTETT PEHD 88 63/40 | 2044
0V | R |  | VDAG090/50-88 | 3195003506 | ÁG SZÜKÍTETT PEHD 88 90/50 | 2397
0V | R |  | VDAG075/63-88 | 3195003507 | ÁG SZÜKÍTETT PEHD 88 75/63 | 2447
0V | R |  | VDAG110/40-88 | 3195003508 | ÁG SZÜKÍTETT PEHD 88 110/40 | 2429
0V | R |  | VDAG063/50-88 | 3195003509 | ÁG SZÜKÍTETT PEHD 88 63/50 | 2044
0V | R |  | VDAG110/50-88 | 3195003510 | ÁG SZÜKÍTETT PEHD 88 110/50 | 3007
0V | R |  | VDAG110/56-88 | 3195003511 | ÁG SZÜKÍTETT PEHD 88 110/50 | 3025
0V | R |  | VDAG110/63-88 | 3195003512 | ÁG SZÜKÍTETT PEHD 88 110/63 | 3007
0V | R |  | VDAG110/75-88 | 3195003513 | ÁG SZÜKÍTETT PEHD 88 110/75 | 3007
0V | R |  | VDAG110/90-88 | 3195003514 | ÁG SZÜKÍTETT PEHD 88 110/90 | 3007
0V | R |  | VDAG125/110-88 | 3195003515 | ÁG SZÜKÍTETT PEHD 88 125/110 | 3638
0V | R |  | VDAG160/110-88 | 3195003516 | ÁG SZÜKÍTETT PEHD 88 160/110 | 16465
0V | R |  | VDAG160/125-88 | 3195003517 | ÁG SZÜKÍTETT PEHD 88 160/1125 | 17932
0V | R |  | VDAG200/110-88 | 3195003518 | ÁG SZÜKÍTETT PEHD 88 200/110 | 30900
0V | R |  | VDAG090/63-88 | 3195003519 | ÁG SZÜKÍTETT PEHD 88 90/63 | 2397
0V | R |  | VDAG200/125-88 | 3195003520 | ÁG SZÜKÍTETT PEHD 88 200/125 | 30900
0V | R |  | VDAG200/160-88 | 3195003521 | ÁG SZÜKÍTETT PEHD 88 200/160 | 31631
0V | R |  | VDAG063/56-88 | 3195003522 | ÁG SZÜKÍTETT PEHD 88 63/56 | 1954
0V | R |  | VDAG250/110-88 | 3195003523 | ÁG SZÜKÍTETT PEHD 88 250/110 | 43132
0V | R |  | VDAG090/56-88 | 3195003524 | ÁG SZÜKÍTETT PEHD 88 90/56 | 2397
0V | R |  | VDAG250/125-88 | 3195003525 | ÁG SZÜKÍTETT PEHD 88 250/125 | 43132
0V | R |  | VDAG090/75-88 | 3195003526 | ÁG SZÜKÍTETT PEHD 88 90/75 | 2397
0V | R |  | VDAG250/160-88 | 3195003527 | ÁG SZÜKÍTETT PEHD 88 250/160 | 44216
0V | R |  | VDAG250/200-88 | 3195003528 | ÁG SZÜKÍTETT PEHD 88 250/200 | 44846
0V | R |  | VDAG315/110-88 | 3195003529 | ÁG SZÜKÍTETT PEHD 88 315/110 | 55491
0V | R |  | VDAG315/125-88 | 3195003530 | ÁG SZÜKÍTETT PEHD 88 315/125 | 55868
0V | R |  | VDAG315/160-88 | 3195003531 | ÁG SZÜKÍTETT PEHD 88 315/160 | 56528
0V | R |  | VDAG315/200-88 | 3195003532 | ÁG SZÜKÍTETT PEHD 88 315/200 | 57294
0V | R |  | VDAG315/250-88 | 3195003533 | ÁG SZÜKÍTETT PEHD 88 315/250 | 58786
0V |  |  | VDTOK040-RO-V | 3195003552 | HEG. TOKOS VÉG VÉGELZÁRÓVAL PE | 1256
0V |  |  | VDTOK050-RO-V | 3195003553 | HEG. TOKOS VÉG VÉGELZÁRÓVAL PE | 1503
0V |  |  | VDTOK056-RO-V | 3195003554 | HEG. TOKOS VÉG VÉGELZÁRÓVAL PE | 1605
0V |  |  | VDTOK063-RO-V | 3195003555 | HEG. TOKOS VÉG VÉGELZÁRÓVAL PE | 1866
0V | R |  | VDTOK056/63-RO-V | 3195003556 | HEG.TOKOS VÉG VÉGELZ-VAL PEHD | 1528
0V |  |  | VDTOK075-RO-V | 3195003557 | HEG. TOKOS VÉG VÉGELZÁRÓVAL PE | 2290
0V |  |  | VDTOK090-RO-V | 3195003558 | HEG. TOKOS VÉG VÉGELZÁRÓVAL PE | 2902
0V |  |  | VDTOK110-RO-V | 3195003559 | HEG. TOKOS VÉG VÉGELZ-VAL PEHD | 3346
0V |  |  | VDTOK125-RO-V | 3195003560 | HEG. TOKOS VÉG VÉGELZ-VAL PEHD | 4351
0V |  |  | VDTOK160-RO-V | 3195003561 | HEG. TOKOS VÉG VÉGELZ-VAL PEHD | 8753
0V |  |  | VDTOK200-RO-V | 3195003562 | HEG. TOKOS VÉG VÉGELZ-VAL PEHD | 45805
0V | R |  | VDTOK250-RO-V | 3195003563 | HEG. TOKOS VÉG VÉGELZ-VAL PEHD | 71017
0V | R |  | VDTOK315-RO-V | 3195003564 | HEG. TOKOS VÉG VÉGELZ-VAL PEHD | 84965
0V |  |  | VDTOK040-HO-V | 3195003566 | HEG. HOSSZÚTOK VÉGELZÁRÓVAL PE | 2336
0V |  |  | VDTOK050-HO-V | 3195003567 | HEG. HOSSZÚTOK VÉGELZÁRÓVAL PE | 2385
0V |  |  | VDTOK056-HO-V | 3195003568 | HEG. HOSSZÚTOK VÉGELZÁRÓVAL PE | 2795
0V |  |  | VDTOK063-HO-V | 3195003569 | HEG. HOSSZÚTOK VÉGELZÁRÓVAL PE | 3052
0V |  |  | VDTOK075-HO-V | 3195003570 | HEG. HOSSZÚTOK VÉGELZÁRÓVAL PE | 4307
0V |  |  | VDTOK090-HO-V | 3195003571 | HEG. HOSSZÚTOK VÉGELZÁRÓVAL PE | 6651
0V |  |  | VDTOK110-HO-V | 3195003572 | HEG. HOSSZÚTOK VÉGELZ-VAL PEHD | 8157
0V |  |  | VDTOK125-HO-V | 3195003573 | HEG. HOSSZÚTOK VÉGELZ-VAL PEHD | 9729
0V |  |  | VDTOK160-HO-V | 3195003574 | HEG. HOSSZÚTOK VÉGELZ-VAL PEHD | 12047
0V |  |  | VDTOK200-HO-V | 3195003575 | HEG. HOSSZÚTOK VÉGELZ-VAL PEHD | 54328
0V | R |  | VDTOK250-HO | 3195003576 | HEG. HOSSZÚTOK PEHD 250 | 94378
0V | R |  | VDTOK315-HO | 3195003577 | HEG. HOSSZÚTOK PEHD 315 | 154391
0V | R |  | VDVEGEL040-HEG | 3195003651 | HEG. VÉGELEM PEHD 40 | 879
0V | R |  | VDVEGEL050-HEG | 3195003652 | HEG. VÉGELEM PEHD 50 | 957
0V | R |  | VDVEGEL056-HEG | 3195003653 | HEG. VÉGELEM PEHD 56 | 1014
0V | R |  | VDVEGEL063-HEG | 3195003654 | HEG. VÉGELEM PEHD 63 | 1009
0V | R |  | VDVEGEL075-HEG | 3195003655 | HEG. VÉGELEM PEHD 75 | 1180
0V | R |  | VDVEGEL090-HEG | 3195003656 | HEG. VÉGELEM PEHD 90 | 1232
0V | R |  | VDVEGEL110-HEG | 3195003657 | HEG. VÉGELEM PEHD 110 | 2070
0V | R |  | VDVEGEL125-HEG | 3195003658 | HEG. VÉGELEM PEHD 125 | 3058
0V |  |  | VDVEGEL160-HEG | 3195003659 | HEG. VÉGELEM PEHD 160 | 5083
0V |  |  | VDVEGEL250-HEG | 3195003661 | HEG. VÉGELEM PEHD 250 | 14761
0V |  |  | VDVEGEL315-HEG | 3195003662 | HEG. VÉGELEM PEHD 315 | 20366
0V |  |  | VDTISZ040 | 3195003718 | TISZTÍTÓ IDOM PEHD 40 | 4811
0V |  |  | VDTISZ050 | 3195003719 | TISZTÍTÓ IDOM PEHD 50 | 5800
0V |  |  | VDTISZ056 | 3195003720 | TISZTÍTÓ IDOM PEHD 56 | 6915
0V |  |  | VDTISZ063 | 3195003721 | TISZTÍTÓ IDOM PEHD 63 | 5653
0V |  |  | VDTISZ075 | 3195003722 | TISZTÍTÓ IDOM PEHD 75 | 6094
0V |  |  | VDTISZ090 | 3195003723 | TISZTÍTÓ IDOM PEHD 90 | 8876
0V |  |  | VDTISZ110 | 3195003724 | TISZTÍTÓ IDOM PEHD 110 | 8220
0V |  |  | VDTISZ125 | 3195003725 | TISZTÍTÓ IDOM PEHD 125 | 12719
0V |  |  | VDTISZ160 | 3195003726 | TISZTÍTÓ IDOM PEHD 160 | 22592
0V |  |  | VDTISZ200 | 3195003727 | TISZTÍTÓ IDOM PEHD 200 | 45363
0V |  |  | VDTISZ250 | 3195003728 | TISZTÍTÓ IDOM PEHD 250 | 52158
0V |  |  | VDTISZ315 | 3195003729 | TISZTÍTÓ IDOM PEHD 315 | 65553
0V |  |  | VDTISZ110-45 | 3195003730 | TISZTÍTÓ IDOM PEHD 45° 110 | 12175
0V |  |  | VDTISZ125-45 | 3195003731 | TISZTÍTÓ IDOM PEHD 45° 125 | 14816
0V |  |  | VDTISZ160-45 | 3195003732 | TISZTÍTÓ IDOM PEHD 45° 160 | 30084
0V |  |  | VDEK040 | 3195003733 | ELEKTROFITTING PEHD 40 | 1472
0V |  |  | VDEK050 | 3195003734 | ELEKTROFITTING PEHD 50 | 1672
0V |  |  | VDEK056 | 3195003735 | ELEKTROFITTING PEHD 56 | 2305
0V |  |  | VDEK063 | 3195003736 | ELEKTROFITTING PEHD 63 | 2195
0V |  |  | VDEK075 | 3195003737 | ELEKTROFITTING PEHD 75 | 2301
0V |  |  | VDEK090 | 3195003738 | ELEKTROFITTING PEHD 90 | 2608
0V |  |  | VDEK110 | 3195003739 | ELEKTROFITTING PEHD 110 | 2924
0V |  |  | VDEK125 | 3195003740 | ELEKTROFITTING PEHD 125 | 3910
0V |  |  | VDEK160 | 3195003741 | ELEKTROFITTING PEHD 160 | 6742
0V |  |  | VDEK200 | 3195003742 | ELEKTROFITTING PEHD 200 | 43495
0V |  |  | VDEK250 | 3195003743 | ELEKTROFITTING PEHD 250 | 73943
0V |  |  | VDEK315 | 3195003744 | ELEKTROFITTING PEHD 315 | 109182
0V |  |  | VDR050/40-EX | 3195003759 | SZÛKÍTÕ EXCENTRIKUS PEHDd50/40 | 579
0V |  |  | VDR056/50-EX | 3195003760 | SZÛKÍTÕ EXCENTRIKUS PEHDd56/50 | 653
0V |  |  | VDR063/40-EX | 3195003761 | SZÛKÍTÕ EXCENTRIKUS PEHDd63/40 | 603
0V |  |  | VDR063/50-EX | 3195003762 | SZÛKÍTÕ EXCENTRIKUS PEHDd63/50 | 504
0V |  |  | VDR063/56-EX | 3195003763 | SZÛKÍTÕ EXCENTRIKUS PEHDd63/56 | 666
0V |  |  | VDR075/40-EX | 3195003764 | SZÛKÍTÕ EXCENTRIKUS PEHDd75/40 | 711
0V |  |  | VDR075/50-EX | 3195003765 | SZÛKÍTÕ EXCENTRIKUS PEHDd75/50 | 589
0V |  |  | VDR075/56-EX | 3195003766 | SZÛKÍTÕ EXCENTRIKUS PEHDd75/56 | 568
0V |  |  | VDR075/63-EX | 3195003767 | SZÛKÍTÕ EXCENTRIKUS PEHDd75/63 | 617
0V |  |  | VDR090/40-EX | 3195003768 | SZÛKÍTÕ EXCENTRIKUS PEHDd90/40 | 705
0V |  |  | VDR090/50-EX | 3195003769 | SZÛKÍTÕ EXCENTRIKUS PEHDd90/50 | 705
0V |  |  | VDR090/56-EX | 3195003770 | SZÛKÍTÕ EXCENTRIKUS PEHDd90/56 | 507
0V |  |  | VDR090/63-EX | 3195003771 | SZÛKÍTÕ EXCENTRIKUS PEHDd90/63 | 757
0V |  |  | VDR090/75-EX | 3195003772 | SZÛKÍTÕ EXCENTRIKUS PEHDd90/75 | 705
0V |  |  | VDR110/40-EX | 3195003773 | SZÛKÍTÕ EXCENTRIKUS PEHDd110/40 | 1079
0V |  |  | VDR110/50-EX | 3195003774 | SZÛKÍTÕ EXCENTRIKUS PEHDd110/50 | 949
0V |  |  | VDR110/56-EX | 3195003775 | SZÛKÍTÕ EXCENTRIKUS PEHDd110/56 | 1005
0V |  |  | VDR110/63-EX | 3195003776 | SZÛKÍTÕ EXCENTRIKUS PEHDd110/63 | 995
0V |  |  | VDR110/75-EX | 3195003777 | SZÛKÍTÕ EXCENTRIKUS PEHDd110/75 | 856
0V |  |  | VDR110/90-EX | 3195003778 | SZÛKÍTÕ EXCENTRIKUS PEHDd110/90 | 906
0V |  |  | VDR125/50-EX | 3195003779 | SZÛKÍTÕ EXCENTRIKUS PEHDd125/50 | 2209
0V |  |  | VDR125/56-EX | 3195003780 | SZÛKÍTÕ EXCENTRIKUS PEHDd125/56 | 1985
0V |  |  | VDR125/63-EX | 3195003781 | SZÛKÍTÕ EXCENTRIKUS PEHDd125/63 | 2000
0V |  |  | VDR125/75-EX | 3195003782 | SZÛKÍTÕ EXCENTRIKUS PEHDd125/75 | 2000
0V |  |  | VDR125/90-EX | 3195003783 | SZÛKÍTÕ EXCENTRIKUS PEHDd125/90 | 2000
0V |  |  | VDR125/110-EX | 3195003785 | SZÛKÍTÕ EXCENTRIKUS PEHDd125/110 | 1996
0V |  |  | VDR160/110-EX | 3195003784 | SZÛKÍTÕ EXCENTRIKUS PEHDd160/110 | 3192
0V |  |  | VDR160/125-EX | 3195003786 | SZÛKÍTÕ EXCENTRIKUS PEHDd160/125 | 3303
0V |  |  | VDR160/110-EX-HO | 3195003787 | SZÛKÍTÕ EXCENTRIKUS PEHDd160/110 HOSSZÚ | 19294
0V |  |  | VDR160/125-EX-HO | 3195003788 | SZÛKÍTÕ EXCENTRIKUS PEHDd160/125 HOSSZÚ | 19294
0V |  |  | VDR200/110-EX-HO | 3195003789 | SZÛKÍTÕ EXCENTRIKUS PEHDd200/110 HOSSZÚ | 24743
0V |  |  | VDR200/125-EX-HO | 3195003790 | SZÛKÍTÕ EXCENTRIKUS PEHDd200/125 HOSSZÚ | 19761
0V |  |  | VDR200/160-EX-HO | 3195003791 | SZÛKÍTÕ EXCENTRIKUS PEHDd200/160 HOSSZÚ | 19761
0V |  |  | VDR250/200-EX-HO | 3195003792 | SZÛKÍTÕ EXCENTRIKUS PEHDd250/200 HOSSZÚ | 35130
0V |  |  | VDR315/200-EX-HO | 3195003793 | SZÛKÍTÕ EXCENTRIKUS PEHDd315/200 HOSSZÚ | 51017
0V |  |  | VDR315/250-EX-HO | 3195003794 | SZÛKÍTÕ EXCENTRIKUS PEHDd315/250 HOSSZÚ | 51017
0V |  |  | VDTVM040 | 3195003861 | TÜZVÉDELMI MANDZSETTA 40 | 16823
0V |  |  | VDTVM050 | 3195003862 | TÜZVÉDELMI MANDZSETTA 50 | 14270
0V |  |  | VDTVM056 | 3195003863 | TÜZVÉDELMI MANDZSETTA 56 | 24544
0V |  |  | VDTVM063 | 3195003864 | TÜZVÉDELMI MANDZSETTA 63 | 18084
0V |  |  | VDTVM075 | 3195003865 | TÜZVÉDELMI MANDZSETTA 75 | 19859
0V |  |  | VDTVM090 | 3195003866 | TÜZVÉDELMI MANDZSETTA 90 | 23687
0V |  |  | VDTVM110 | 3195003867 | TÜZVÉDELMI MANDZSETTA 110 | 28370
0V |  |  | VDTVM125 | 3195003868 | TÜZVÉDELMI MANDZSETTA 125 | 31082
0V |  |  | VDTVM160 | 3195003869 | TÜZVÉDELMI MANDZSETTA 160 | 40944
0V |  |  | VDTVM200 | 3195003870 | TÜZVÉDELMI MANDZSETTA 200 | 84874
0V |  |  | VDTVM250 | 3195003871 | TÜZVÉDELMI MANDZSETTA 250 | 107733
0V |  |  | VDTVM315 | 3195003872 | TÜZVÉDELMI MANDZSETTA 315 | 310562
0W |  |  | VDAK-XL75-PVC | 3195005374 | Tetõlefolyó DN75 PVC szig. gallérral | 37581
0W |  |  | VDAK-VBC75 | 3195005411 | PÁRAZÁRÓ SZIG KÉSZL PVC GALLÉR DN75 | 25858
0W |  |  | VDXL75HE | 3195004907 | FŰTŐ KÁBEL KÉSZLET TETŐLEFOLYÓHOZ | 64014
0W |  |  | VDHM-DN75 | 3195006312 | Tetőlefolyó DN75 acél szorítóelemmel | 46186
0W |  |  | VDHM-DN75-HE | 3195006372 | Tetőlefolyó DN75 acél szorítóelemmel, beépített önszabályzó elektromosfűtéssel 10W/230V | 85866
0W |  |  | VDHM-HE | 3195006373 | Önszabályzó fűtőkábel VD-DN75 230V / 10W | 40495
0W |  |  | VDHM-SSP | 3195006374 | Korrózióálló acél szigetelőgallér bitumenlemez szigetelőlemezhez 600x600 | 50508
0Y | R |  | VDEM040-U | 3195003885 | EGYSZERÜ CSÖMEGFOGÁS 40 MM | 2045
0Y | R |  | VDEM050-U | 3195003887 | EGYSZERÜ CSÖMEGFOGÁS 50 MM | 2556
0Y | R |  | VDEM056-U | 3195003889 | EGYSZERÜ CSÖMEGFOGÁS 56 MM | 2586
0Y | R |  | VDEM063-U | 3195003891 | EGYSZERÜ CSÖMEGFOGÁS 63 MM | 2691
0Y | R |  | VDEM075-U | 3195003893 | EGYSZERÜ CSÖMEGFOGÁS 75 MM | 3585
0Y | R |  | VDEM090-U | 3195003895 | EGYSZERÜ CSÖMEGFOGÁS 90 MM | 5035
0Y | R |  | VDEM110-U | 3195003897 | EGYSZERÜ CSÖMEGFOGÁS 110 MM | 5607
0Y | R |  | VDEM125-U | 3195003899 | EGYSZERÜ CSÖMEGFOGÁS 125 MM | 6954
0Y | R |  | VDEM160-U | 3195003901 | EGYSZERÜ CSÖMEGFOGÁS 160 MM | 7178
0Y | R |  | VDEM200-U | 3195003903 | EGYSZERÜ CSÖMEGFOGÁS 200 MM | 18752
0Y | R |  | VDEM250-U | 3195003905 | EGYSZERÜ CSÖMEGFOGÁS 250 MM | 19991
0Y | R |  | VDEM315-U | 3195003907 | EGYSZERÜ CSÖMEGFOGÁS 315 MM | 26332
0Y | R |  | VDFM040-U | 3195003886 | FIX CSÖMEGFOGÁS 40 MM | 2045
0Y | R |  | VDFM050-U | 3195003888 | FIX CSÖMEGFOGÁS 50 MM | 2556
0Y | R |  | VDFM056-U | 3195003890 | FIX CSÖMEGFOGÁS 56 MM | 2691
0Y | R |  | VDFM063-U | 3195003892 | FIX CSÖMEGFOGÁS 63 MM | 2691
0Y | R |  | VDFM075-U | 3195003894 | FIX CSÖMEGFOGÁS 75 MM | 3358
0Y | R |  | VDFM090-U | 3195003896 | FIX CSÖMEGFOGÁS 90 MM | 5315
0Y | R |  | VDFM110-U | 3195003898 | FIX CSÖMEGFOGÁS 110 MM | 5607
0Y | R |  | VDFM125-U | 3195003900 | FIX CSÖMEGFOGÁS 125 MM | 7178
0Y | R |  | VDFM160-U | 3195003902 | FIX CSÖMEGFOGÁS 160 MM | 7458
0Y | R |  | VDFM200-U | 3195003904 | FIX CSÖMEGFOGÁS 200 MM | 18752
0Y | R |  | VDFM250-U | 3195003906 | FIX CSÖMEGFOGÁS 250 MM | 21455
0Y | R |  | VDFM315-U | 3195003908 | FIX CSÖMEGFOGÁS 315 MM | 26332
0Y | R |  | VDSIN38/40-U | 3195003910 | MPC SÍN 38/40 6 M | 45441
0Y | R |  | VDSIN40/60-U | 3195003911 | MPC SÍN 40/60 6 M | 89199
0Y | R |  | VDSINÖ2-U | 3195003913 | SÍNÖSSZEKÖTÖ 38/40 + 40/60 | 3972
0Y | R |  | VDMEN1M-U | 3195003914 | MENETES SZÁR HORG. M10/1000 | 1529
0Y | R |  | VDMEN2M-U | 3195003934 | MENETES SZÁR HORG. M10/2000 | 3644
0Y | R |  | VDKAP38/40-U | 3195003916 | TARTÓKAPOCS PROFIL 38/40 M10 | 226
0Y | R |  | VDKAP40/60-U | 3195003917 | TARTÓKAPOCS PROFIL 40/60 M10 | 256
0Y | R |  | VDAL-U | 3195003918 | ALÁTÉT HORG.10,5X36X2 MM | 108
0Y | R |  | VDANYAM10-U | 3195003919 | HATLAPÚ-ANYA HORG.M10 | 81
0Y | R |  | VDDUBM10-U | 3195003920 | ACÉLDÜBEL, BELSÖ MENET.HORG.M10 | 215
0Y | R |  | VDCSAVM10/30-U | 3195003921 | HATLAPFEJÜ CSAVAR M10*30 | 174
0Y | R |  | VDCSAVM8/100-U | 3195003923 | HATLAPFEJÜ CSAVAR, M8X100 5.6 HORG. | 205
0Y | R |  | VDANYAM8-U | 3195003924 | HATLAPÚ-ANYA HORG.M 8 | 51
0Y | R |  | VDTRAPFM10-U | 3195003922 | TRAPÉZLEMEZ FÜGGESZTÉK M10 | 872
0Y | R |  | VDTRAPLYU-U | 3195003925 | TRAPÉZLEMEZ LYUKASZTÓ FOGÓ | 87214
MASTER 3
Zajcsillapított lefolyórendszer
|  |  | Termék kód |  | Megnevezés | ár kérésre | 1
1E |  |  | M3+32/1000 | 3296341010 | CSŐ d 32 1000MM | 2497
1E |  |  | M3+32/2000 | 3296341012 | CSŐ d 32 2000MM | 4886
1E |  |  | M3+40/1000 | 3296342016 | CSŐ d 40 1000MM | 2102
1E |  |  | M3+40/2000 | 3296342018 | CSŐ d 40 2000MM | 3657
1E |  |  | M3+50/1000 | 3296342022 | CSŐ d 50 1000MM | 2170
1E |  |  | M3+50/2000 | 3296342024 | CSŐ d 50 2000MM | 3835
1E |  |  | M3+75/1000 | 3296343018 | CSŐ d 75 1000MM | 3139
1E |  |  | M3+75/2000 | 3296343020 | CSŐ d 75 2000MM | 5650
1E |  |  | M3+90/1000 | 3296343025 | CSŐ d 90 1000MM | 4336
1E |  |  | M3+90/2000 | 3296343027 | CSŐ d 90 2000MM | 7672
1E |  |  | M3+110/1000 | 3296344025 | CSÖ d110 1000MM | 6250
1E |  |  | M3+110/2000 | 3296344027 | CSŐ d 110 2000MM | 11654
1E |  |  | M3+125/1000 | 3296344032 | CSŐ d 110 500MM | 8352
1E |  |  | M3+125/2000 | 3296344034 | CSŐ d 125 1500MM | 14889
1E |  |  | M3+160/1000 | 3296344039 | CSŐ d 160 1000MM | 12842
1E |  |  | M3+160/2000 | 3296344041 | CSŐ d 160 2000MM | 22831
1F |  |  | M3+B32/45 | 3496102861 | KÖNYÖK 45°d32 | 287
1F |  |  | M3+B32/87 | 3496102863 | KÖNYÖK 87°d32 | 218
1F |  |  | M3+B40/45 | 3496102531 | KÖNYÖK 45°d40 | 328
1F |  |  | M3+B40/87 | 3496102535 | KÖNYÖK 87°d40 | 341
1F |  |  | M3+B50/45 | 3496102494 | KÖNYÖK 45°d50 | 368
1F |  |  | M3+B50/87 | 3496102496 | KÖNYÖK 87°d50 | 396
1F |  |  | M3+B75/45 | 3496102543 | KÖNYÖK 45°d75 | 901
1F |  |  | M3+B75/87 | 3496102547 | KÖNYÖK 87°d75 | 983
1F |  |  | M3+B90/45 | 3496102552 | KÖNYÖK 45°d90 | 1133
1F |  |  | M3+B90/87 | 3496102556 | KÖNYÖK 87°d90 | 1242
1F |  |  | M3+B110/45 | 3496102498 | KÖNYÖK 45°d110 | 1337
1F |  |  | M3+B110/87 | 3496102563 | KÖNYÖK 87°d110 | 1624
1F |  |  | M3+B125/45 | 3496102568 | KÖNYÖK 45°d125 | 2388
1F |  |  | M3+B125/87 | 3496102571 | KÖNYÖK 87°d125 | 2634
1F |  |  | M3+B160/45 | 3496102576 | KÖNYÖK 45°d160 | 3630
1F |  |  | M3+B160/87 | 3496102578 | KÖNYÖK 87°d160 | 4203
1F |  |  | M3+EA32/32/45 | 3496102866 | ÁG 45°d32/32 | 409
1F |  |  | M3+EA32/32/87 | 3496102867 | ÁG 87°d32/32 | 423
1F |  |  | M3+EA40/40/45 | 3496102637 | ÁG 45°d40/40 | 696
1F |  |  | M3+EA40/40/87 | 3496102640 | ÁG 87°d40/40 | 655
1F |  |  | M3+EA50/40/45 | 3496103127 | ÁG 45°d50/40 | 832
1F |  |  | M3+EA50/40/87 | 3496103128 | ÁG 87°d50/40 | 792
1F |  |  | M3+EA50/50/45 | 3496102647 | ÁG 45°d50/50 | 901
1F |  |  | M3+EA50/50/87 | 3496102509 | ÁG 87°d50/50 | 805
1F |  |  | M3+EA75/50/45 | 3496102651 | ÁG 45°d75/50 | 1310
1F |  |  | M3+EA75/50/87 | 3496102654 | ÁG 87°d75/50 | 1283
1F |  |  | M3+EA75/75/45 | 3496102656 | ÁG 45°d75/75 | 1474
1F |  |  | M3+EA75/75/87 | 3496102659 | ÁG 87°d75/75 | 1488
1F |  |  | M3+EA90/90/45 | 3496102669 | ÁG 45°d90/90 | 1979
1F |  |  | M3+EA90/90/87 | 3496102672 | ÁG 87°d90/90 | 2033
1F |  |  | M3+EA90/50/45 | 3496102661 | AG 45°d90/50 | 1624
1F |  |  | M3+EA90/50/87 | 3496102663 | AG 87°d90/50 | 1556
1F |  |  | M3+EA90/75/45 | 3496102665 | AG 45°d90/75 | 1801
1F |  |  | M3+EA90/75/87 | 3496102667 | AG 87°d90/75 | 1733
1F |  |  | M3+EA110/50/45 | 3496102512 | ÁG 45°d110/50 | 1979
1F |  |  | M3+EA110/50/87 | 3496102515 | ÁG 87°d110/50 | 1897
1F |  |  | M3+EA110/75/45 | 3496102679 | ÁG 45°d110/75 | 2252
1F |  |  | M3+EA110/75/87 | 3496102682 | ÁG 87°d110/75 | 2143
1F |  |  | M3+EA110/110/45 | 3496102518 | ÁG 45°d110/110 | 2716
1F |  |  | M3+EA110/110/87 | 3496102689 | ÁG 87°d110/110 | 2661
1F |  |  | M3+EA125/110/45 | 3496102692 | ÁG 45°d125/110 | 3562
1F |  |  | M3+EA125/110/87 | 3496102695 | ÁG 87°d125/110 | 3084
1F |  |  | M3+EA125/125/45 | 3496102698 | ÁG 45°d125/125 | 3958
1F |  |  | M3+EA125/125/87 | 3496102701 | ÁG 87°d125/125 | 3712
1F |  |  | M3+EA160/110/45 | 3496102704 | ÁG 45°d160/110 | 4940
1F |  |  | M3+EA160/110/87 | 3496102706 | ÁG 87°d160/110 | 4558
1F |  |  | M3+EA160/125/45 | 3496102756 | ÁG 45°d160/125 | 5595
1F |  |  | M3+EA160/160/45 | 3496102709 | ÁG 45°d160/160 | 6701
1F |  |  | M3+EA160/160/87 | 3496102711 | ÁG 87°d160/160 | 5704
1F |  |  | M3+R40/32 | 3496102588 | SZÛKÍTÕ EXC.d40/32 | 382
1F |  |  | M3+R50/32 | 3496103120 | SZÛKÍTÕ EXC.d50/32 | 409
1F |  |  | M3+R50/40 | 3496102590 | SZÛKÍTÕ EXC.d50/40 | 505
1F |  |  | M3+R75/40 | 3496102593 | SZÛKÍTÕ EXC.d75/40 | 723
1F |  |  | M3+R75/50 | 3496102595 | SZÛKÍTÕ EXC.d75/50 | 655
1F |  |  | M3+R110/90 | 3496102608 | SZUKITO EXC.d110/90 | 1365
1F |  |  | M3+R90/50 | 3496102597 | SZUKITO EXC.d90/50 | 792
1F |  |  | M3+R90/75 | 3496102599 | SZUKITO EXC.d90/75 | 887
1F |  |  | M3+R110/50 | 3496102602 | SZÛKÍTÕ EXC.d110/50 | 1051
1F |  |  | M3+R110/75 | 3496102604 | SZÛKÍTÕ EXC.d110/75 | 1078
1F |  |  | M3+R125/110 | 3496102606 | SZÛKÍTÕ EXC.d125/10 | 1692
1F |  |  | M3+R160/110 | 3496102610 | SZÛKÍTÕ EXC.d160/10 | 2334
1F |  |  | M3+R160/125 | 3496102612 | SZÛKÍTÕ EXC.d160/125 | 2429
1F |  |  | M3+RE50 | 3496103121 | TISZTÍTÓ IDOMd50 | 2265
1F |  |  | M3+RE75 | 3496103105 | TISZTÍTÓ IDOMd75 | 2579
1F |  |  | M3+RE90 | 3496102629 | TISZTÍTÓ IDOMd90 | 3726
1F |  |  | M3+RE110 | 3496102631 | TISZTÍTÓ IDOMd110 | 4094
1F |  |  | M3+RE125 | 3496103122 | TISZTÍTÓ IDOMd125 | 5609
1F |  |  | M3+RE160 | 3496103106 | TISZTÍTÓ IDOMd160 | 7192
1F |  |  | M3+M32 | 3496102864 | VÉGELZÁRÓd32 | 150
1F |  |  | M3+M40 | 3496102763 | VÉGELZÁRÓd40 | 136
1F |  |  | M3+M50 | 3496102764 | VÉGELZÁRÓd50 | 164
1F |  |  | M3+M75 | 3496102765 | VÉGELZÁRÓd75 | 437
1F |  |  | M3+M90 | 3195007326 | VÉGELZÁRÓd90 | 447
1F |  |  | M3+M110 | 3496102584 | VÉGELZÁRÓd110 | 423
1F |  |  | M3+M125 | 3496102766 | VÉGELZÁRÓd125 | 764
1F |  |  | M3+M160 | 3496102767 | VÉGELZÁRÓd160 | 1296
1F | R |  | M3+L40 | 3496102619 | HOSSZÚTOKd40 | 573
1F | R |  | M3+L50 | 3496102621 | HOSSZÚTOKd50 | 682
1F | R |  | M3+L75 | 3496102623 | HOSSZÚTOKd75 | 1064
1F | R |  | M3+L90 | 3496102625 | HOSSZÚTOKd90 | 1378
1F | R |  | M3+L110 | 3496102503 | HOSSZÚTOKd110 | 1719
1F |  |  | M3+U32 | 3496102865 | ÁTTOLÓ KARM.d32 | 437
1F |  |  | M3+U40 | 3496102613 | ÁTTOLÓ KARM.d40 | 382
1F |  |  | M3+U50 | 3496102500 | ÁTTOLÓ KARM.d50 | 491
1F |  |  | M3+U75 | 3496102614 | ÁTTOLÓ KARM.d75 | 1078
1F |  |  | M3+U90 | 3496102615 | ÁTTOLÓ KARM.d90 | 1174
1F |  |  | M3+U110 | 3496102501 | ÁTTOLÓ KARM.d110 | 1583
1F |  |  | M3+U125 | 3496102616 | ÁTTOLÓ KARM.d125 | 2293
1F |  |  | M3+U160 | 3496102617 | ÁTTOLÓ KARM.d160 | 3357
C-Press préskötéses szénacél csőrendszer
CSŐ
1T |  |  | CP-R15A | 3195005065 | SZÉNACÉL CSÕ KÍVÜL HORG. 6M | 1230
1T |  |  | CP-R18A | 3195005066 | SZÉNACÉL CSÕ KÍVÜL HORG. 6M | 1499
1T |  |  | CP-R22A | 3195005067 | SZÉNACÉL CSÕ KÍVÜL HORG. 6M | 2088
1T |  |  | CP-R28A | 3195005068 | SZÉNACÉL CSÕ KÍVÜL HORG. 6M | 2652
1T |  |  | CP-R35A | 3195005069 | SZÉNACÉL CSÕ KÍVÜL HORG. 6M | 3165
1T |  |  | CP-R42A | 3195005070 | SZÉNACÉL CSÕ KÍVÜL HORG. 6M | 3779
1T |  |  | CP-R54A | 3195005071 | SZÉNACÉL CSÕ KÍVÜL HORG. 6M | 4868
1T | R |  | CP-R76A | 3195005072 | SZÉNACÉL CSÕ KÍVÜL HORG. 6M | 12443
1T | R |  | CP-R88A | 3195005073 | SZÉNACÉL CSÕ KÍVÜL HORG. 6M | 15106
1T | R |  | CP-R108A | 3195005074 | SZÉNACÉL CSÕ KÍVÜL HORG. 6M | 23497
KARMANTYÚ
1U |  |  | CP-M15A | 3195005075 | SZÉNACÉL KARMANTYÚ | 725
1U |  |  | CP-M18A | 3195005076 | SZÉNACÉL KARMANTYÚ | 754
1U |  |  | CP-M22A | 3195005077 | SZÉNACÉL KARMANTYÚ | 920
1U |  |  | CP-M28A | 3195005078 | SZÉNACÉL KARMANTYÚ | 1189
1U |  |  | CP-M35A | 3195005079 | SZÉNACÉL KARMANTYÚ | 1882
1U |  |  | CP-M42A | 3195005080 | SZÉNACÉL KARMANTYÚ | 2509
1U |  |  | CP-M54A | 3195005081 | SZÉNACÉL KARMANTYÚ | 3006
1U | R |  | CP-M76A | 3195005034 | SZÉNACÉL KARMANTYÚ | 11069
1U | R |  | CP-M88A | 3195005035 | SZÉNACÉL KARMANTYÚ | 13785
1U | R |  | CP-M108A | 3195005082 | SZÉNACÉL KARMANTYÚ | 18369
ÁTTOLÓ KARMANTYÚ
1U |  |  | CP-SM15A | 3195005083 | SZÉNACÉL ÁTTOLÓ KARMANTYÚ | 937
1U |  |  | CP-SM18A | 3195005084 | SZÉNACÉL ÁTTOLÓ KARMANTYÚ | 1046
1U |  |  | CP-SM22A | 3195005085 | SZÉNACÉL ÁTTOLÓ KARMANTYÚ | 1260
1U |  |  | CP-SM28A | 3195005086 | SZÉNACÉL ÁTTOLÓ KARMANTYÚ | 1571
1U | R |  | CP-SM35A | 3195005087 | SZÉNACÉL ÁTTOLÓ KARMANTYÚ | 2824
1U | R |  | CP-SM42A | 3195005088 | SZÉNACÉL ÁTTOLÓ KARMANTYÚ | 3366
1U | R |  | CP-SM54A | 3195005089 | SZÉNACÉL ÁTTOLÓ KARMANTYÚ | 3974
1U | R |  | CP-SM76A | 3195005036 | SZÉNACÉL ÁTTOLÓ KARMANTYÚ | 16656
1U | R |  | CP-SM88A | 3195005090 | SZÉNACÉL ÁTTOLÓ KARMANTYÚ | 21898
1U | R |  | CP-SM108A | 3195005091 | SZÉNACÉL ÁTTOLÓ KARMANTYÚ | 22088
SZŰKÍTŐ
1U |  |  | CP-R18/15A | 3195005092 | SZÉNACÉL SZÜKÍTÖ | 826
1U |  |  | CP-R22/15A | 3195005093 | SZÉNACÉL SZÜKÍTÖ | 1090
1U |  |  | CP-R22/18A | 3195005094 | SZÉNACÉL SZÜKÍTÖ | 1117
1U |  |  | CP-R28/15A | 3195005095 | SZÉNACÉL SZÜKÍTÖ | 1621
1U |  |  | CP-R28/18A | 3195005096 | SZÉNACÉL SZÜKÍTÖ | 1651
1U |  |  | CP-R28/22A | 3195005097 | SZÉNACÉL SZÜKÍTÖ | 1379
1U |  |  | CP-R35/15A | 3195005098 | SZÉNACÉL SZÜKÍTÖ | 2360
1U |  |  | CP-R35/18A | 3195005099 | SZÉNACÉL SZÜKÍTÖ | 2711
1U |  |  | CP-R35/22A | 3195005100 | SZÉNACÉL SZÜKÍTÖ | 2018
1U |  |  | CP-R35/28A | 3195005101 | SZÉNACÉL SZÜKÍTÖ | 1472
1U |  |  | CP-R42/18A | 3195005102 | SZÉNACÉL SZÜKÍTÖ | 4738
1U |  |  | CP-R42/22A | 3195005103 | SZÉNACÉL SZÜKÍTÖ | 3306
1U |  |  | CP-R42/28A | 3195005104 | SZÉNACÉL SZÜKÍTÖ | 3359
1U |  |  | CP-R42/35A | 3195005105 | SZÉNACÉL SZÜKÍTÖ | 2420
1U |  |  | CP-R54/18A | 3195005106 | SZÉNACÉL SZÜKÍTÖ | 7950
1U |  |  | CP-R54/22A | 3195005107 | SZÉNACÉL SZÜKÍTÖ | 8021
1U |  |  | CP-R54/28A | 3195005108 | SZÉNACÉL SZÜKÍTÖ | 8054
1U |  |  | CP-R54/35A | 3195005109 | SZÉNACÉL SZÜKÍTÖ | 5525
1U |  |  | CP-R54/42A | 3195005110 | SZÉNACÉL SZÜKÍTÖ | 4465
1U | R |  | CP-R76/42A | 3195005037 | SZÉNACÉL SZÜKÍTÖ | 16081
1U | R |  | CP-R76/54A | 3195005038 | SZÉNACÉL SZÜKÍTÖ | 16203
1U | R |  | CP-R88/54A | 3195005039 | SZÉNACÉL SZÜKÍTÖ | 17921
1U | R |  | CP-R88/76A | 3195005111 | SZÉNACÉL SZÜKÍTÖ | 18210
1U | R |  | CP-R108/54A | 3195005112 | SZÉNACÉL SZÜKÍTÖ | 23290
1U | R |  | CP-R108/76A | 3195005113 | SZÉNACÉL SZÜKÍTÖ | 23433
1U | R |  | CP-R108/88A | 3195005114 | SZÉNACÉL SZÜKÍTÖ | 27675
90º-OS ÍV
1U |  |  | CP-B15/90A | 3195005115 | SZÉNACÉL 90 F BB ÍV | 1091
1U |  |  | CP-B18/90A | 3195005116 | SZÉNACÉL 90 F BB ÍV | 1210
1U |  |  | CP-B22/90A | 3195005117 | SZÉNACÉL 90 F BB ÍV | 1509
1U |  |  | CP-B28/90A | 3195005118 | SZÉNACÉL 90 F BB ÍV | 2026
1U |  |  | CP-B35/90A | 3195005119 | SZÉNACÉL 90 F BB ÍV | 3905
1U |  |  | CP-B42/90A | 3195005120 | SZÉNACÉL 90 F BB ÍV | 6517
1U |  |  | CP-B54/90A | 3195005121 | SZÉNACÉL 90 F BB ÍV | 8431
1U | R |  | CP-B76/90A | 3195005122 | SZÉNACÉL 90 F BB ÍV | 19819
1U | R |  | CP-B88/90A | 3195005123 | SZÉNACÉL 90 F BB ÍV | 27310
1U | R |  | CP-B108/90A | 3195005124 | SZÉNACÉL 90 F BB ÍV | 38672
90º-OS KB-S ÍV
1U |  |  | CP-B15/90IA | 3195005125 | SZÉNACÉL 90 F KB ÍV | 1137
1U |  |  | CP-B18/90IA | 3195005126 | SZÉNACÉL 90 F KB ÍV | 1255
1U |  |  | CP-B22/90IA | 3195005127 | SZÉNACÉL 90 F KB ÍV | 1554
1U |  |  | CP-B28/90IA | 3195005128 | SZÉNACÉL 90 F KB ÍV | 2021
1U |  |  | CP-B35/90IA | 3195005129 | SZÉNACÉL 90 F KB ÍV | 4058
1U |  |  | CP-B42/90IA | 3195005130 | SZÉNACÉL 90 F KB ÍV | 6534
1U |  |  | CP-B54/90IA | 3195005131 | SZÉNACÉL 90 F KB ÍV | 8574
1U | R |  | CP-B76/90IA | 3195005132 | SZÉNACÉL 90 F KB ÍV | 20146
1U | R |  | CP-B88/90IA | 3195005133 | SZÉNACÉL 90 F KB ÍV | 28458
1U | R |  | CP-B108/90IA | 3195005134 | SZÉNACÉL 90 F KB ÍV | 39887
45º-OS ÍV
1U |  |  | CP-B15/45A | 3195005135 | SZÉNACÉL 45 F BB ÍV | 1252
1U |  |  | CP-B18/45A | 3195005136 | SZÉNACÉL 45 F BB ÍV | 1324
1U |  |  | CP-B22/45A | 3195005137 | SZÉNACÉL 45 F BB ÍV | 1546
1U |  |  | CP-B28/45A | 3195005138 | SZÉNACÉL 45 F BB ÍV | 2082
1U |  |  | CP-B35/45A | 3195005139 | SZÉNACÉL 45 F BB ÍV | 3748
1U |  |  | CP-B42/45A | 3195005140 | SZÉNACÉL 45 F BB ÍV | 4720
1U |  |  | CP-B54/45A | 3195005141 | SZÉNACÉL 45 F BB ÍV | 6591
1U | R |  | CP-B76/45A | 3195005142 | SZÉNACÉL 45 F BB ÍV | 19304
1U | R |  | CP-B88/45A | 3195005143 | SZÉNACÉL 45 F BB ÍV | 26480
1U | R |  | CP-B108/45A | 3195005144 | SZÉNACÉL 45 F BB ÍV | 36094
45º-OS KB-S ÍV
1U |  |  | CP-B15/45IA | 3195005145 | SZÉNACÉL 45 F KB ÍV | 1237
1U |  |  | CP-B18/45IA | 3195005146 | SZÉNACÉL 45 F KB ÍV | 1272
1U |  |  | CP-B22/45IA | 3195005147 | SZÉNACÉL 45 F KB ÍV | 1499
1U |  |  | CP-B28/45IA | 3195005148 | SZÉNACÉL 45 F KB ÍV | 2056
1U |  |  | CP-B35/45IA | 3195005149 | SZÉNACÉL 45 F KB ÍV | 3683
1U |  |  | CP-B42/45IA | 3195005150 | SZÉNACÉL 45 F KB ÍV | 4773
1U |  |  | CP-B54/45IA | 3195005151 | SZÉNACÉL 45 F KB ÍV | 6707
1U | R |  | CP-B76/45IA | 3195005152 | SZÉNACÉL 45 F KB ÍV | 20160
1U | R |  | CP-B88/45IA | 3195005153 | SZÉNACÉL 45 F KB ÍV | 26896
1U | R |  | CP-B108/45IA | 3195005154 | SZÉNACÉL 45 F KB ÍV | 36566
BELSŐ MENETES CSATLAKOZÓ
1U |  |  | CP-UIG15/1/2A | 3195005155 | SZÉNACÉL BM CSATLKOZÓ | 2122
1U |  |  | CP-UIG15/3/4A | 3195005156 | SZÉNACÉL BM CSATLKOZÓ | 2535
1U |  |  | CP-UIG18/1/2A | 3195005157 | SZÉNACÉL BM CSATLKOZÓ | 2169
1U |  |  | CP-UIG18/3/4A | 3195005158 | SZÉNACÉL BM CSATLKOZÓ | 2654
1U |  |  | CP-UIG22/1/2A | 3195005159 | SZÉNACÉL BM CSATLKOZÓ | 2989
1U |  |  | CP-UIG22/3/4A | 3195005160 | SZÉNACÉL BM CSATLKOZÓ | 2948
1U |  |  | CP-UIG22/1A | 3195005161 | SZÉNACÉL BM CSATLKOZÓ | 4561
1U |  |  | CP-UIG28/1/2A | 3195005162 | SZÉNACÉL BM CSATLKOZÓ | 3916
1U |  |  | CP-UIG28/3/4A | 3195005163 | SZÉNACÉL BM CSATLKOZÓ | 3898
1U |  |  | CP-UIG28/1A | 3195005164 | SZÉNACÉL BM CSATLKOZÓ | 3594
1U |  |  | CP-UIG35/1A | 3195005165 | SZÉNACÉL BM CSATLKOZÓ | 4905
1U |  |  | CP-UIG35/5/4A | 3195005166 | SZÉNACÉL BM CSATLKOZÓ | 5012
1U |  |  | CP-UIG42/6/4A | 3195005167 | SZÉNACÉL BM CSATLKOZÓ | 5279
1U |  |  | CP-UIG54/2A | 3195005168 | SZÉNACÉL BM CSATLKOZÓ | 8478
KÜLSŐ MENETES CSATLAKOZÓ
1U |  |  | CP-UAG15/1/2A | 3195005169 | SZÉNACÉL KM CSATLKOZÓ | 2253
1U |  |  | CP-UAG15/3/4A | 3195005170 | SZÉNACÉL KM CSATLKOZÓ | 3273
1U |  |  | CP-UAG18/1/2A | 3195005171 | SZÉNACÉL KM CSATLKOZÓ | 2305
1U |  |  | CP-UAG18/3/4A | 3195005172 | SZÉNACÉL KM CSATLKOZÓ | 2463
1U |  |  | CP-UAG22/1/2A | 3195005173 | SZÉNACÉL KM CSATLKOZÓ | 2792
1U |  |  | CP-UAG22/3/4A | 3195005174 | SZÉNACÉL KM CSATLKOZÓ | 2731
1U |  |  | CP-UAG22/1A | 3195005175 | SZÉNACÉL KM CSATLKOZÓ | 3772
1U |  |  | CP-UAG28/3/4A | 3195005176 | SZÉNACÉL KM CSATLKOZÓ | 4475
1U |  |  | CP-UAG28/1A | 3195005177 | SZÉNACÉL KM CSATLKOZÓ | 3668
1U |  |  | CP-UAG35/5/4A | 3195005178 | SZÉNACÉL KM CSATLKOZÓ | 5298
1U |  |  | CP-UAG35/6/4A | 3195005179 | SZÉNACÉL KM CSATLKOZÓ | 5528
1U |  |  | CP-UAG42/6/4A | 3195005180 | SZÉNACÉL KM CSATLKOZÓ | 5612
1U |  |  | CP-UAG54/2A | 3195005181 | SZÉNACÉL KM CSATLKOZÓ | 8669
1U | R |  | CP-UAG76/2/1/2A | 3195005182 | SZÉNACÉL KM CSATLKOZÓ | 22474
1U | R |  | CP-UAG88/3A | 3195005183 | SZÉNACÉL KM CSATLKOZÓ | 31992
1U | R |  | CP-UAG108/4A | 3195005184 | SZÉNACÉL KM CSATLKOZÓ | 41589
BELSŐ MENETES CSATLAKOZÓ CSŐVÉGGEL
1U |  |  | CP-UNIG15/1/2A | 3195005185 | SZÉNACÉL BM CSATLKOZÓ CSÖVÉGGEL | 1748
1U |  |  | CP-UNIG18/1/2A | 3195005186 | SZÉNACÉL BM CSATLKOZÓ CSÖVÉGGEL | 1958
1U |  |  | CP-UNIG18/3/4A | 3195005187 | SZÉNACÉL BM CSATLKOZÓ CSÖVÉGGEL | 2340
1U |  |  | CP-UNIG22/1/2A | 3195005188 | SZÉNACÉL BM CSATLKOZÓ CSÖVÉGGEL | 2447
1U |  |  | CP-UNIG22/3/4A | 3195005189 | SZÉNACÉL BM CSATLKOZÓ CSÖVÉGGEL | 2867
KÜLSŐ MENETES CSATLAKOZÓ CSŐVÉGGEL
1U | R |  | CP-UNAG15/1/2A | 3195005190 | SZÉNACÉL KM CSATLKOZÓ CSÖVÉGGEL | 2346
1U | R |  | CP-UNAG18/1/2A | 3195005191 | SZÉNACÉL KM CSATLKOZÓ CSÖVÉGGEL | 2463
1U | R |  | CP-UNAG18/3/4A | 3195005192 | SZÉNACÉL KM CSATLKOZÓ CSÖVÉGGEL | 2698
1U | R |  | CP-UNAG22/1/2A | 3195005193 | SZÉNACÉL KM CSATLKOZÓ CSÖVÉGGEL | 3109
1U | R |  | CP-UNAG22/3/4A | 3195005194 | SZÉNACÉL KM CSATLKOZÓ CSÖVÉGGEL | 3226
ÍV KÜLSŐ MENETTEL
1U |  |  | CP-UBAG15/1/2A | 3195005195 | SZÉNACÉL KM CSATLKOZÓ ÍV | 3212
1U |  |  | CP-UBAG18/1/2A | 3195005196 | SZÉNACÉL KM CSATLKOZÓ ÍV | 3370
1U |  |  | CP-UBAG22/3/4A | 3195005197 | SZÉNACÉL KM CSATLKOZÓ ÍV | 4722
1U |  |  | CP-UBAG28/1A | 3195005198 | SZÉNACÉL KM CSATLKOZÓ ÍV | 5787
1U |  |  | CP-UBAG35/5/4A | 3195005199 | SZÉNACÉL KM CSATLKOZÓ ÍV | 8810
1U |  |  | CP-UBAG42/6/4A | 3195005200 | SZÉNACÉL KM CSATLKOZÓ ÍV | 14339
1U |  |  | CP-UBAG54/2A | 3195005201 | SZÉNACÉL KM CSATLKOZÓ ÍV | 21076
ÍV BELSŐ MENETTEL
1U |  |  | CP-UBIG15/1/2A | 3195005202 | SZÉNACÉL BM CSATLKOZÓ ÍV | 4265
1U |  |  | CP-UBIG18/1/2A | 3195005203 | SZÉNACÉL BM CSATLKOZÓ ÍV | 4528
1U |  |  | CP-UBIG22/3/4A | 3195005204 | SZÉNACÉL BM CSATLKOZÓ ÍV | 5931
1U |  |  | CP-UBIG28/1/2A | 3195005205 | SZÉNACÉL BM CSATLKOZÓ ÍV | 6853
1U |  |  | CP-UWIG15/1/2A | 3195005206 | SZÉNACÉL BM CSATLKOZÓ KÖNYÖK | 3865
1U |  |  | CP-UWIG18/1/2A | 3195005207 | SZÉNACÉL BM CSATLKOZÓ KÖNYÖK | 4056
1U |  |  | CP-UWIG22/1/2A | 3195005208 | SZÉNACÉL BM CSATLKOZÓ KÖNYÖK | 4186
1U |  |  | CP-UWIG22/3/4A | 3195005209 | SZÉNACÉL BM CSATLKOZÓ KÖNYÖK | 4728
1U |  |  | CP-UWIG28/1/2A | 3195005210 | SZÉNACÉL BM CSATLKOZÓ KÖNYÖK | 4974
1U |  |  | CP-UWAG15/1/2A | 3195005211 | SZÉNACÉL KM CSATLKOZÓ KÖNYÖK | 2648
1U |  |  | CP-UWAG18/1/2A | 3195005212 | SZÉNACÉL KM CSATLKOZÓ KÖNYÖK | 2825
1U |  |  | CP-UWAG18/3/4A | 3195005213 | SZÉNACÉL KM CSATLKOZÓ KÖNYÖK | 3255
1U |  |  | CP-UWAG22/3/4A | 3195005214 | SZÉNACÉL KM CSATLKOZÓ KÖNYÖK | 3882
KARIMA
1U | R |  | CP-F76-16A | 3195005040 | SZÉNACÉL KARIMA 4 LYUK | 40605
1U | R |  | CP-F88-16A | 3195005215 | SZÉNACÉL KARIMA 4 LYUK | 49628
1U | R |  | CP-F108-16A | 3195005041 | SZÉNACÉL KARIMA 8 LYUK | 68238
EGÁL T IDOM
1U |  |  | CP-T15A | 3195005216 | SZÉNACÉL EGÁL T IDOM | 2003
1U |  |  | CP-T18A | 3195005217 | SZÉNACÉL EGÁL T IDOM | 2158
1U |  |  | CP-T22A | 3195005218 | SZÉNACÉL EGÁL T IDOM | 2558
1U |  |  | CP-T28A | 3195005219 | SZÉNACÉL EGÁL T IDOM | 3293
1U |  |  | CP-T35A | 3195005220 | SZÉNACÉL EGÁL T IDOM | 4913
1U |  |  | CP-T42A | 3195005221 | SZÉNACÉL EGÁL T IDOM | 7291
1U |  |  | CP-T54A | 3195005222 | SZÉNACÉL EGÁL T IDOM | 8762
1U | R |  | CP-T76A | 3195005223 | SZÉNACÉL EGÁL T IDOM | 34463
1U | R |  | CP-T88A | 3195005224 | SZÉNACÉL EGÁL T IDOM | 39559
1U | R |  | CP-T108A | 3195005042 | SZÉNACÉL EGÁL T IDOM | 51510
SZŰKÍTETT T IDOMOK
1U |  |  | CP-T18/15/18A | 3195005225 | SZÉNACÉL SZÜKÍTETT T IDOM | 2199
1U |  |  | CP-T22/15/22A | 3195005226 | SZÉNACÉL SZÜKÍTETT T IDOM | 2212
1U |  |  | CP-T22/18/22A | 3195005227 | SZÉNACÉL SZÜKÍTETT T IDOM | 2278
1U |  |  | CP-T28/15/28A | 3195005228 | SZÉNACÉL SZÜKÍTETT T IDOM | 2884
1U |  |  | CP-T28/18/28A | 3195005229 | SZÉNACÉL SZÜKÍTETT T IDOM | 2998
1U |  |  | CP-T28/22/28A | 3195005230 | SZÉNACÉL SZÜKÍTETT T IDOM | 3566
1U |  |  | CP-T35/15/35A | 3195005231 | SZÉNACÉL SZÜKÍTETT T IDOM | 4131
1U |  |  | CP-T35/18/35A | 3195005232 | SZÉNACÉL SZÜKÍTETT T IDOM | 4424
1U |  |  | CP-T35/22/35A | 3195005233 | SZÉNACÉL SZÜKÍTETT T IDOM | 4992
1U |  |  | CP-T35/28/35A | 3195005234 | SZÉNACÉL SZÜKÍTETT T IDOM | 5075
1U |  |  | CP-T42/15/42A | 3195005235 | SZÉNACÉL SZÜKÍTETT T IDOM | 6821
1U |  |  | CP-T42/18/42A | 3195005236 | SZÉNACÉL SZÜKÍTETT T IDOM | 6873
1U |  |  | CP-T42/22/42A | 3195005237 | SZÉNACÉL SZÜKÍTETT T IDOM | 6474
1U |  |  | CP-T42/28/42A | 3195005238 | SZÉNACÉL SZÜKÍTETT T IDOM | 6667
1U |  |  | CP-T42/35/42A | 3195005239 | SZÉNACÉL SZÜKÍTETT T IDOM | 6657
1U |  |  | CP-T54/15/54A | 3195005240 | SZÉNACÉL SZÜKÍTETT T IDOM | 8423
1U |  |  | CP-T54/18/54A | 3195005241 | SZÉNACÉL SZÜKÍTETT T IDOM | 8475
1U |  |  | CP-T54/22/54A | 3195005242 | SZÉNACÉL SZÜKÍTETT T IDOM | 7585
1U |  |  | CP-T54/28/54A | 3195005243 | SZÉNACÉL SZÜKÍTETT T IDOM | 7759
1U |  |  | CP-T54/35/54A | 3195005244 | SZÉNACÉL SZÜKÍTETT T IDOM | 7984
1U |  |  | CP-T54/42/54A | 3195005245 | SZÉNACÉL SZÜKÍTETT T IDOM | 8431
1U | R |  | CP-T76/22/76A | 3195005043 | SZÉNACÉL SZÜKÍTETT T IDOM | 24676
1U | R |  | CP-T76/28/76A | 3195005044 | SZÉNACÉL SZÜKÍTETT T IDOM | 24898
1U | R |  | CP-T76/35/76A | 3195005045 | SZÉNACÉL SZÜKÍTETT T IDOM | 25397
1U | R |  | CP-T76/42/76A | 3195005046 | SZÉNACÉL SZÜKÍTETT T IDOM | 25785
1U | R |  | CP-T76/54/76A | 3195005246 | SZÉNACÉL SZÜKÍTETT T IDOM | 26090
1U | R |  | CP-T88/22/88A | 3195005047 | SZÉNACÉL SZÜKÍTETT T IDOM | 35434
1U | R |  | CP-T88/28/88A | 3195005048 | SZÉNACÉL SZÜKÍTETT T IDOM | 35822
1U | R |  | CP-T88/35/88A | 3195005049 | SZÉNACÉL SZÜKÍTETT T IDOM | 36487
1U | R |  | CP-T88/42/88A | 3195005050 | SZÉNACÉL SZÜKÍTETT T IDOM | 37097
1U | R |  | CP-T88/54/88A | 3195005051 | SZÉNACÉL SZÜKÍTETT T IDOM | 37596
1U | R |  | CP-T88/76/88A | 3195005247 | SZÉNACÉL SZÜKÍTETT T IDOM | 37757
1U | R |  | CP-T108/22/108A | 3195005052 | SZÉNACÉL SZÜKÍTETT T IDOM | 43530
1U | R |  | CP-T108/28/108A | 3195005053 | SZÉNACÉL SZÜKÍTETT T IDOM | 43918
1U | R |  | CP-T108/35/108A | 3195005054 | SZÉNACÉL SZÜKÍTETT T IDOM | 44251
1U | R |  | CP-T108/42/108A | 3195005055 | SZÉNACÉL SZÜKÍTETT T IDOM | 44639
1U | R |  | CP-T108/54/108A | 3195005056 | SZÉNACÉL SZÜKÍTETT T IDOM | 45415
1U | R |  | CP-T108/76/108A | 3195005057 | SZÉNACÉL SZÜKÍTETT T IDOM | 45803
1U | R |  | CP-T108/88/108A | 3195005058 | SZÉNACÉL SZÜKÍTETT T IDOM | 46125
BELSŐ MENETES T IDOM
1U |  |  | CP-TI15/1/2/15A | 3195005248 | SZÉNACÉL BM T IDOM | 2800
1U |  |  | CP-TI18/1/2/18A | 3195005249 | SZÉNACÉL BM T IDOM | 2814
1U |  |  | CP-TI22/1/2/22A | 3195005250 | SZÉNACÉL BM T IDOM | 3252
1U |  |  | CP-TI22/3/4/22A | 3195005251 | SZÉNACÉL BM T IDOM | 4465
1U |  |  | CP-TI28/1/2/28A | 3195005252 | SZÉNACÉL BM T IDOM | 3708
1U |  |  | CP-TI28/3/4/28A | 3195005253 | SZÉNACÉL BM T IDOM | 4557
1U |  |  | CP-TI35/1/2/35A | 3195005254 | SZÉNACÉL BM T IDOM | 4934
1U |  |  | CP-TI35/3/4/35A | 3195005255 | SZÉNACÉL BM T IDOM | 6299
1U |  |  | CP-TI42/1/2/42A | 3195005256 | SZÉNACÉL BM T IDOM | 7592
1U |  |  | CP-TI42/3/4/42A | 3195005257 | SZÉNACÉL BM T IDOM | 8809
1U |  |  | CP-TI54/1/2/54A | 3195005258 | SZÉNACÉL BM T IDOM | 8924
1U |  |  | CP-TI54/3/4/54A | 3195005259 | SZÉNACÉL BM T IDOM | 9278
1U | R |  | CP-TI76/3/4/76A | 3195005260 | SZÉNACÉL BM T IDOM | 30037
1U | R |  | CP-TI88/3/4/88A | 3195005261 | SZÉNACÉL BM T IDOM | 40566
1U | R |  | CP-TI108/3/4/108A | 3195005262 | SZÉNACÉL BM T IDOM | 48141
BŐVÍTETT T IDOM
1U |  |  | CP-T15/18/15A | 3195005263 | SZÉNACÉL BÖVÍTETT T IDOM | 2632
1U |  |  | CP-T15/22/15A | 3195005264 | SZÉNACÉL BÖVÍTETT T IDOM | 2869
1U |  |  | CP-T18/22/18A | 3195005265 | SZÉNACÉL BÖVÍTETT T IDOM | 3001
1U |  |  | CP-T22/28/22A | 3195005266 | SZÉNACÉL BÖVÍTETT T IDOM | 3397
KERESZT IDOM
1U |  |  | CP-KR15/15A | 3195005267 | SZÉNACÉL KERESZT IDOM | 6136
1U |  |  | CP-KR18/15A | 3195005268 | SZÉNACÉL KERESZT IDOM | 6799
1U |  |  | CP-KR22/15A | 3195005269 | SZÉNACÉL KERESZT IDOM | 7155
1U |  |  | CP-KR22/18A | 3195005270 | SZÉNACÉL KERESZT IDOM | 7265
1U |  |  | CP-KR28/15A | 3195005271 | SZÉNACÉL KERESZT IDOM | 7581
1U |  |  | CP-KR28/18A | 3195005272 | SZÉNACÉL KERESZT IDOM | 7687
1U |  |  | CP-KR28/22A | 3195005273 | SZÉNACÉL KERESZT IDOM | 8936
1U |  |  | CP-KR35/22A | 3195005274 | SZÉNACÉL KERESZT IDOM | 13133
1U | R |  | CP-KR42/22A | 3195005275 | SZÉNACÉL KERESZT IDOM | 17030
1U | R |  | CP-KR54/22A | 3195005276 | SZÉNACÉL KERESZT IDOM | 19960
FÉLHOLLANDI
1U |  |  | CP-AV15/3/4A | 3195005277 | SZÉNACÉL FÉLHOLLANDI | 3159
1U |  |  | CP-AV18/3/4A | 3195005278 | SZÉNACÉL FÉLHOLLANDI | 3264
1U |  |  | CP-AV22/1A | 3195005279 | SZÉNACÉL FÉLHOLLANDI | 3916
1U |  |  | CP-AV28/5/4A | 3195005280 | SZÉNACÉL FÉLHOLLANDI | 5067
1U |  |  | CP-AV35/6/4A | 3195005281 | SZÉNACÉL FÉLHOLLANDI | 8350
1U | R |  | CP-AV42/1/3/4A | 3195005282 | SZÉNACÉL FÉLHOLLANDI | 10884
1U | R |  | CP-AV54/2/3/8A | 3195005283 | SZÉNACÉL FÉLHOLLANDI | 12899
VÉGELZÁRÓ
1U | R |  | CP-K15A | 3195005305 | SZÉNACÉL VÉGELZÁRÓ | 1499
1U | R |  | CP-K18A | 3195005306 | SZÉNACÉL VÉGELZÁRÓ | 1602
1U | R |  | CP-K22A | 3195005307 | SZÉNACÉL VÉGELZÁRÓ | 1922
1U | R |  | CP-K28A | 3195005308 | SZÉNACÉL VÉGELZÁRÓ | 2769
1U | R |  | CP-K35A | 3195005309 | SZÉNACÉL VÉGELZÁRÓ | 3278
1U | R |  | CP-K42A | 3195005310 | SZÉNACÉL VÉGELZÁRÓ | 5143
1U | R |  | CP-K54A | 3195005311 | SZÉNACÉL VÉGELZÁRÓ | 5595
1U | R |  | CP-K76A | 3195005059 | SZÉNACÉL VÉGELZÁRÓ | 10518
1U | R |  | CP-K88A | 3195005060 | SZÉNACÉL VÉGELZÁRÓ | 13118
1U | R |  | CP-K108A | 3195005061 | SZÉNACÉL VÉGELZÁRÓ | 18951
ILLESZTŐ ÍV
1U | R |  | CP-PB15A | 3195005312 | SZÉNACÉL ILLESZTÖÍV | 1084
1U | R |  | CP-PB18A | 3195005313 | SZÉNACÉL ILLESZTÖÍV | 1174
1U | R |  | CP-PB22A | 3195005314 | SZÉNACÉL ILLESZTÖÍV | 1350
1U | R |  | CP-PB28A | 3195005315 | SZÉNACÉL ILLESZTÖÍV | 1575
1U | R |  | CP-PB35A | 3195005316 | SZÉNACÉL ILLESZTÖÍV | 3045
1U | R |  | CP-PB42A | 3195005317 | SZÉNACÉL ILLESZTÖÍV | 4736
1U | R |  | CP-PB54A | 3195005318 | SZÉNACÉL ILLESZTÖÍV | 6355
1U | R |  | CP-PB76A | 3195005062 | SZÉNACÉL ILLESZTÖÍV | 29219
1U | R |  | CP-PB88A | 3195005063 | SZÉNACÉL ILLESZTÖÍV | 35137
1U | R |  | CP-PB108A | 3195005064 | SZÉNACÉL ILLESZTÖÍV | 44682
KERÜLŐ IDOM
1U |  |  | CP-UB15A | 3195005319 | SZÉNACÉL KERÜLÖ IDOM | 2416
1U |  |  | CP-UB18A | 3195005320 | SZÉNACÉL KERÜLÖ IDOM | 2556
1U |  |  | CP-UB22A | 3195005321 | SZÉNACÉL KERÜLÖ IDOM | 2998
1U |  |  | CP-UB28A | 3195005322 | SZÉNACÉL KERÜLÖ IDOM | 3507
FÉL KERÜLŐ IDOM
1U |  |  | CP-SB15A | 3195005323 | SZÉNACÉL FÉL KERÜLÖ IDOM | 1345
1U |  |  | CP-SB18A | 3195005324 | SZÉNACÉL FÉL KERÜLÖ IDOM | 1458
1U |  |  | CP-SB22A | 3195005325 | SZÉNACÉL FÉL KERÜLÖ IDOM | 1810
1U |  |  | CP-SB28A | 3195005326 | SZÉNACÉL FÉL KERÜLÖ IDOM | 2157
GUMI GYŰRŰ
1U | R |  | CP-DR15A | 3195005327 | SZÉNACÉL FEKETE GUMI TÖMÍTÉS | 98
1U | R |  | CP-DR18A | 3195005328 | SZÉNACÉL FEKETE GUMI TÖMÍTÉS | 125
1U | R |  | CP-DR22A | 3195005329 | SZÉNACÉL FEKETE GUMI TÖMÍTÉS | 141
1U | R |  | CP-DR28A | 3195005330 | SZÉNACÉL FEKETE GUMI TÖMÍTÉS | 152
1U | R |  | CP-DR35A | 3195005331 | SZÉNACÉL FEKETE GUMI TÖMÍTÉS | 163
1U | R |  | CP-DR42A | 3195005332 | SZÉNACÉL FEKETE GUMI TÖMÍTÉS | 250
1U | R |  | CP-DR54A | 3195005333 | SZÉNACÉL FEKETE GUMI TÖMÍTÉS | 288
1U | R |  | CP-DR76A | 3195005334 | SZÉNACÉL FEKETE GUMI TÖMÍTÉS | 604
1U | R |  | CP-DR88A | 3195005335 | SZÉNACÉL FEKETE GUMI TÖMÍTÉS | 809
1U | R |  | CP-DR108A | 3195005336 | SZÉNACÉL FEKETE GUMI TÖMÍTÉS | 1596
GUMI GYŰRŰ SZOLÁR RENDSZERHEZ
1U |  |  | CP-DRGR15A | 3195005337 | SZÉNACÉL ZÖLD GUMI TÖMÍTÉS | 555
1U |  |  | CP-DRGR18A | 3195005338 | SZÉNACÉL ZÖLD GUMI TÖMÍTÉS | 645
1U |  |  | CP-DRGR22A | 3195005339 | SZÉNACÉL ZÖLD GUMI TÖMÍTÉS | 704
1U |  |  | CP-DRGR28A | 3195005340 | SZÉNACÉL ZÖLD GUMI TÖMÍTÉS | 863
1U |  |  | CP-DRGR35A | 3195005343 | SZÉNACÉL ZÖLD GUMI TÖMÍTÉS | 1190
1U |  |  | CP-DRGR42A | 3195005344 | SZÉNACÉL ZÖLD GUMI TÖMÍTÉS | 1924
1U |  |  | CP-DRGR54A | 3195005345 | SZÉNACÉL ZÖLD GUMI TÖMÍTÉS | 2082
1U | R |  | CP-DRGR76A | 3195005346 | SZÉNACÉL ZÖLD GUMI TÖMÍTÉS | 2955
1U | R |  | CP-DRGR88A | 3195005347 | SZÉNACÉL ZÖLD GUMI TÖMÍTÉS | 4422
1U | R |  | CP-DRGR108A | 3195005342 | SZÉNACÉL ZÖLD GUMI TÖMÍTÉS | 8131
GUMI GYŰRŰ PRÉSLEVEGŐ ÉS OLAJ RENDSZERHEZ
1U | R |  | CP-DRRE15 | 3195005844 | SZÉNACÉL PIROS GUMI TÖMÍTÉS | 266
1U | R |  | CP-DRRE18 | 3195005845 | SZÉNACÉL PIROS GUMI TÖMÍTÉS | 333
1U | R |  | CP-DRRE22 | 3195005846 | SZÉNACÉL PIROS GUMI TÖMÍTÉS | 385
1U | R |  | CP-DRRE28 | 3195005847 | SZÉNACÉL PIROS GUMI TÖMÍTÉS | 442
1U | R |  | CP-DRRE35 | 3195005848 | SZÉNACÉL PIROS GUMI TÖMÍTÉS | 488
1U | R |  | CP-DRRE42 | 3195005849 | SZÉNACÉL PIROS GUMI TÖMÍTÉS | 575
1U | R |  | CP-DRRE54 | 3195005850 | SZÉNACÉL PIROS GUMI TÖMÍTÉS | 681
1U | R |  | CP-DRRE76 |  | PIROS GUMI TÖMÍTÉS, FPM 170ºC-IG | ár kérésre | 1
1U | R |  | CP-DRRE88 |  | PIROS GUMI TÖMÍTÉS, FPM 170ºC-IG | ár kérésre | 1
1U | R |  | CP-DRRE108 |  | PIROS GUMI TÖMÍTÉS, FPM 170ºC-IG | ár kérésre | 1
JELÖLŐ SABLON
1U |  |  | CP-ETSA | 3195005341 | CSÖVÉG JELÖLÖ SABLON 15-54MM | 463
ELEKTROMOS VÉDŐCSÖVEK
MEREV PVC VÉDŐCSŐ - TOK NÉLKÜLI
MÜ I - 2,5M
24 | R |  | PEP20/2.5MMU.I | 3196000266 | D20/16.9MM PVC KOZEP VEDOCSO | 1187
24 | R |  | PEP25/2.5MMU.I | 3196000267 | D25/21.4MM PVC KOZEP VEDOCSO | 1704
24 | R |  | PEP32/2.5MMU.I | 3196000268 | D32/27.8MM PVC KOZEP VEDOCSO | 2588
24 | R |  | PEP40/2.5MMU.I | 3196000486 | D40/35,8 MM PVC KOZEP VEDOCSO | 3601
24 | R |  | PEP50/2.5MMU.I | 3196000488 | D50/45,4 MM PVC KOZEP VEDOCSO | 5568
MÜ II - 2,5M
34 |  |  | PEP16/2.5MMU.II | 3196000272 | D16/13.7MM PVC KONNYU VEDOCSO | 686
34 |  |  | PEP20/2.5MMU.II | 3196000271 | D20/17.4MM PVC KONNYU VEDOCSO | 943
34 |  |  | PEP25/2.5MMU.II | 3196000270 | D25/22.1MM PVC KONNYU VEDOCSO | 1297
34 | R |  | PEP32/2.5MMU.II | 3196000269 | D32/28.6MM PVC KONNYU VEDOCSO | 2070
34 | R |  | PEP40/2.5MMU.II | 3196000485 | D40/37 MM PVC KONNYU VEDOCSO | 3268
34 | R |  | PEP50/2.5MMU.II | 3196000487 | D50/46.4 MM PVC KONNYU VEDOCSO | 4742
MÜ III - 2,5M
36 |  |  | PEP11/2.5MMUIIIO | 3196000815 | D11/2500MM PVC HAJLíTHATÓ VÉDÖCSÖ | 375
36 |  |  | PEP13/2.5MMUIIIO | 3196000816 | D13.5/2500MM PVC HAJLíTHATÓ VÉDÖCSÖ | 391
36 |  |  | PEP16/2.5MMUIIIO | 3196000817 | D16/2500MM PVC HAJLíTHATÓ VÉDÖCSÖ | 569
36 |  |  | PEP23/2.5MMUIII | 3196000364 | D21/2500MM PVC HAJLíTHATÓ VÉDÖCSÖ | 947
36 | R |  | PEP29/2.5MMUIII | 3196000365 | D29/2500MM PVC hajlítható VÉDÖCSÖ | 1491
36 | R |  | PEP36/2.5MMUIII | 3196000366 | D36/2500MM PVC HAJLíTHATÓ VÉDÖCSÖ | 2114
36 | R |  | PEP48/2.5MMUIII | 3196000367 | D48/2500MM PVC HAJLíTHATÓ VÉDÖCSÖ | 3300
MEREV PVC VÉDŐCSŐ - TOKOS
MÜ II - 2,5M
35 |  |  | PEP20/2.5MMU.IIT | 3196001804 | D20/17.4MM PVC KONNYU VEDOCSO | 1090
35 |  |  | PEP25/2.5MMU.IIT | 3196001808 | D25/22.1MM PVC KONNYU VEDOCSO | 1406
35 |  |  | PEP32/2.5MMU.IIT | 3196001812 | D32/28.6MM PVC KONNYU VEDOCSO | 2222
35 |  |  | PEP40/2.5MMU.IIT | 3196001816 | D40/37 MM PVC KONNYU VEDOCSO | 3646
35 | R |  | PEP50/2.5MMU.IIT | 3196001820 | D50/46.4 MM PVC KONNYU VEDOCSO | 5501
MÜ II - 3M
35 |  |  | PEP16/3MMU.IIT | 3196000325 | D16/13.7MM PVC KONNYU VEDOCSO | 881
35 |  |  | PEP20/3MMU.IIT | 3196000326 | D20/17.4MM PVC KONNYU VEDOCSO | 1225
35 |  |  | PEP25/3MMU.IIT | 3196000327 | D25/22.1MM PVC KONNYU VEDOCSO | 1691
35 |  |  | PEP32/3MMU.IIT | 3196000328 | D32/28.6MM PVC KONNYU VEDOCSO | 2710
35 |  |  | PEP40/3MMU.IIT | 3196000490 | D40/37 MM PVC KONNYU VEDOCSO | 4285
FLEXIBILIS PE VÉDŐCSŐ
1N |  |  | PEP16BETON | 3196002195 | PE BETONOZHATÓ ELEKTROMOS VÉDŐCSŐ 22412 | 298
1N |  |  | PEP20BETON | 3196002196 | PE BETONOZHATÓ ELEKTROMOS VÉDŐCSŐ 22412 | 309
1N |  |  | PEP25BETON50M | 3196002664 | PE BETONOZHATÓ ELEKTROMOS VÉDOCSO 22412 | 514
1N |  |  | PEP32BETON | 3196002198 | PE BETONOZHATÓ ELEKTROMOS VÉDŐCSŐ 22412 | 634
HENKEL Termékek
83 |  |  | PATEX-ONE | 3195006666 | FALFUTES SIN RAGASZTO | 7638
83 |  |  | TANGIT-125-E | 3195006667 | PVC RAGASZTO 0,5kg ECSETTEL | 14042
83 |  |  | TANGIT-1000-E | 3195006668 | PVC RAGASZTO 1kg ECSETTEL | 23959
83 |  |  | TANGIT-TISZ125 | 3195006669 | PVC TISZTITOSZER 125ml | 7118
83 |  |  | TANGIT-TISZ1000 | 3195006670 | PVC TISZTITOSZER 1 l | 15927
83 |  |  | LOCTITE55-50 | 3195006671 | LOCTITE TOMITO 50fm | 6009
83 |  |  | LOCTITE55-160 | 3195006672 | LOCTITE TOMITO 160fm | 12629
HŐSZIVATTYÚ
0M |  |  | HPAW-4 |  | MONOBLOKKOS HÖSZIVATTYÚ 4 kW | ár kérésre
0M |  |  | HPAW-6 |  | MONOBLOKKOS HÖSZIVATTYÚ 6 kW | ár kérésre
0M |  |  | HPAW-8 |  | MONOBLOKKOS HÖSZIVATTYÚ 8 kW | ár kérésre
0M |  |  | HPAW-10 |  | MONOBLOKKOS HÖSZIVATTYÚ 10 kW | ár kérésre
0M |  |  | HPAW-12 |  | MONOBLOKKOS HÖSZIVATTYÚ 12 kW | ár kérésre
0M |  |  | HPAW-14 |  | MONOBLOKKOS HÖSZIVATTYÚ 14 kW | ár kérésre
0M |  |  | HPAW-16 |  | MONOBLOKKOS HÖSZIVATTYÚ 16 kW | ár kérésre
Note on D5406: Johannes.Gurnhofer@eu.Pipelife.com: Daten vorher markieren
Note on D5407: Johannes.Gurnhofer@eu.Pipelife.com: Daten vorher markieren

## Értékesitési Üzletágak
Nyugat-magyarországi régió | Közép-magyarországi régió
Zala, Fejér, Győr-Moson-Sopron, Somogy, Vas és Veszprém megye | Budapest, Pest és Komárom-Esztergom megye
Pálmay Norbert | Böröcz Tamás
Régionális kereskedelmi vezető | Régionális kereskedelmi vezető
+36 52 510-742 | +36 52 510-737
+36 52 510-744 | +36 30 9785 195
+36 30 9679 570 | tamas.borocz@pipelife.com
norbert.palmay@pipelife.com
Hunya Ádám
Rozmán András | Régionális területi képviselő
Régionális területi képviselő | +36 1 307 3400
+36 94 330-748 | +36 1 307 3402
+36 94 330-749 | +36 30 2510 020
+36 30 4916 841 | adam.hunya@pipelife.com
andras.rozman@pipelife.com
Török Attila
Rákosa Zsolt | Régionális területi képviselő
Régionális területi képviselő | +36 1 277-8100
+36 94 330-748 | +36 1 277-8030
+36 94 330-749 | +36 30 981 4199
+36 30 5495 728 | attila.torok@pipelife.com
zsolt.rakosa@pipelife.com
Kelet-magyarországi régió
Dél-magyarországi régió | Hajdú-Bihar, Szabolcs, Jász-Nagykun-Szolnok, Borsod, Heves és Nógrád megye
Bács, Baranya, Békés, Csongrád és Tolna megye
Sándor Péter
Ozvald Imre | Régionális kereskedelmi vezető
Régionális kereskedelmi vezető | +36 52 510-730
+36 62 488-880 | fax+36 52 510-749
+36 52 510-737 | mobile+36 30 9785 196
+36 30 2055 001 | peter.sandor@pipelife.com
imre.ozvald@pipelife.com
Kereskényi Zoltán
Kovács László | Kiemelt ügyfélkapcsolati menedzser
Régionális területi képviselő | mobile+36 20 945 3415
+36 52 510-737 | zoltan.kereskenyi@pipelife.com
+36 30 4652 620
laszlo.kovacs2@pipelife.com | Asztalos Tamás
Régionális területi képviselő
Vadkerti István | mobile+36 20 373 1865
Régionális területi képviselő | tamas.szabo@pipelife.com
+36 62 488-880
+36 52 510-737 | Kovács Sándor
+36 20/317 6215 | Régionális területi képviselő
istvan.vadkerti@pipelife.com | mobile+36 30 563 7165
sandor.kovacs@pipelife.com

## Vevőszolgálat , Áruházak,
Vevőszolgálat
Balsáné Török Gyöngyi
Vevőszolgálati munkatárs
+36 52 510-732
+36 52 510-737
+36 30 9384 392
gyongyi.balsane@pipelife.com
Bartha Krisztina
Vevőszolgálati munkatárs
+36 52 510-755
+36 52 510-737
+36 30 6237 844
krisztina.bartha@pipelife.com
Koczka Nikolett
Vevőszolgálati munkatárs
+36 52 510-709
+36 52 510-709
+36 20 466-3294
nikolett.koczka@pipelife.com
ÁRUHÁZAK
Debrecen raktáráruház
+36 52 510-748
+36 52 510-747
debrecen.aruhaz@pipelife.com
H-4031 Debrecen Kishegyesi út 263.
Budapest 1. sz. raktáráruház
+36 1 307-3400
+36 1 307-3402
regifoti.aruhaz@pipelife.com
H-1151 Budapest Régi Fóti út 2/b.
Budapest 2. sz. raktáráruház
+36 1 277-8100
+36 1 277-8030
csepel.aruhaz@pipelife.com
H-1214 Budapest II. Rákóczi Ferenc út 277.
Kaposvár raktáruház
+36 82 222-316
+36 82 222-366
kaposvar.aruhaz@pipelife.com
H-7400 Kaposvár Raktár u. 2.
Szombathely raktáráruház
+36 94 330-748
+36 94 330-749
szombathely.aruhaz@pipelife.com
H-9700 Szombathely Csaba u. 12.
Miskolc raktáráruház
+36 46 413-048
+36 46 413-061
miskolc.aruhaz@pipelife.com
H-3526 Miskolc Repülőtéri út 9/c
Szeged raktáráruház
+36 62 488-880
+36 62 488-880
szeged.aruhaz@pipelife.com
H-6720 Szeged Algyői út 70.

## Termékmanagement
Termékmanagement és Marketing
Szepesi Vince
Épületgépész termékmenedzser
+36 52 510-746
+36 52 510-744
+36 30 2213 170
vince.szepesi@pipelife.com
Szarka-Páger Lajos
Épületgépészeti mérnök tanácsadó
+36 52 510-743
+36 52 510-744
+36 30 9679 571
lajos.szarka-pager@pipelife.com
Kiss Emese
Közmű termékmenedzser, mérnök tanácsadó
+36 52 510-741
+36 52 510-744
+36 30 4507 137
emese.kiss@pipelife.com
ifj. Kedvek László
Épületgépész projekt manager
+36 52 510-741
+36 52 510-744
+36 30 5657 299
ifj.laszlo.kedvek@pipelife.com